## ANA TM - RAFLAR
|  |  | AMBAR YERLEŞİM FORMU | [7 empty] | Doküman No | FRM-OPR.GNL-02
[11 empty] | Yayın Tarihi | 2014-08-20
[11 empty] | Rev No | 1
[11 empty] | Rev Tarihi | 2018-11-07
[11 empty] | Sayfa No | Sayfa 1/1
S.NO | MALZEMENİN ADI | MARKA | TİPİ-AÇIKLAMA |  | ADET | RAF NO | GİRİŞ T. | ÇIKIŞ T. | TESLİM A. | TESLİM E. | RAF ÖMRÜ | GİRİŞ-ÇIKIŞ SEBEBİ
1 | Radyatör Isıtıcı | İvigo | EPK 4550 |  | 1 | 1 | 2020-11-22
2 | Kasık Çizmesi |  |  |  | 2 | 1 | 2021-12-24
3 | Akım Gerilim Trafosu Kaldırma aparatı |  |  |  | 1 | 6 | 2021-09-25
4 | Emniyet Zinciri Plastik |  | Kımızı - Beyaz Plastik |  |  | 4 | 2020-11-22
5 | Isıtıcı Askı Aparat ve Ayakları | İvigo |  |  |  | 4 | 2020-11-22
6 | Pedallı Çöp Kovası | Stanless Steel | 16 lt |  | 1 | 5 | 2020-11-22
7 | Masa Altı Çöp Kovası |  |  |  | 4 | 4 | 2020-11-22
8 | Bayrak İpi |  | Çelik Halat |  |  | 4 | 2020-11-22
9 | Mobilya Yedekleri | TERA Ofis | - |  | - | 4 | 2020-11-22
10 | Jaluzi Perde Yedek Malzemeleri |  |  |  |  | 4 | 2020-11-22
11 | Drone ve Malzeneleri |  | DJI Mavic 2 Enterprise Dual Smart Conroller Combo |  | 1 | 5 | 2020-11-22
12 | Telsiz Malzeme ve Bataryaları |  |  |  | 1 | 3
13 | Göz Duşu (ayaklı) |  | TTM GES DEPO taşındı. |  | 2 | 6 | 2020-11-22
14 | Şalt ayırıcı hareketli mekanizma kol parçaları |  |  |  | 1 | 6 | 2020-11-22
15 | Jel Akü | İnform Vision | İnform Vision 12V 2Ah |  | 2 | 6 | 2020-11-22
16 | Yeraltı Kablo dedektörü |  |  |  |  | 11
17 | Tekerlekli takım çantası | Mano | Mano 26 |  | 1 | Takım Tezgahı yan tarafı | 2020-11-18
18 | Seviye Sensörü |  |  |  | 1 | 6 | 2021-09-25
19 | Manual Yakıt Pompası |  |  |  | 1 | 7 | 2020-11-23
20 | Plastik Huni |  | 160 mm |  | 2 | 7
21 | Plastik Huni |  | 220 mm |  | 2 | 7
22 | Bay Controller - Main Unıt | Siemens | 6MD85 |  | 1 | 28 | 2021-05-20
23 | Overcurrent Protection | Siemens | 7SJ82 |  | 1 | 27 | 2021-05-20
24 | Line Ptotection | Siemens | 7SA87 |  | 1 | 27 | 2021-05-20
25 | Transformer Protection 2 NC/NO | Siemens | 7UT82 |  | 1 | 27 | 2021-05-20
26 | Trip Circuit Supervision Relay 8 NC/NO | Siemens | 7PA30323AA001 |  | 1 | 27 | 2021-05-20
27 | Lockout Fast Relay 2 NC/NO | Siemens | 7PA22311 |  | 1 | 27 | 2021-05-20
28 | Yeşil Buton | SİEMENS | 3SU1400-1AA10-1BA0 |  | 5 | 25 | 2021-06-28
29 | Yeşil Buton Işıklı | SİEMENS | 3SU1401-1BF40-1AA0 |  | 15 | 25 | 2021-06-28
30 | Kırmızı Buton Işıklı | SİEMENS | 3SU1401-1BF20-1AA0 |  | 15 | 25 | 2021-06-28
31 | Trip Circuit Supervision Relay 4 NC/NO | Siemens | 7PA30321AA001 |  | 1 | 29 | 2021-05-20
32 | Trip Fast Relay | Siemens | 7PA27320AA001 |  | 1 | 29 | 2021-05-20
33 | 36 KV Ekranlı Başlık Kiti | Nexans | 3x(M480TB/G) |  | 1 | 30 | 2021-05-20
34 | Yedek Parça |  | YP KUTU 1 |  | 1 | 28
35 | Yedek Parça |  | YP KUTU 2 |  | 1 | 28
36 | Yedek Parça |  | YP KUTU 3 |  | 1 | 29
37 | Yedek Parça |  | YP KUTU 4 |  | 1 | 29
38 | Kompresör | Stanley | Stanley Air Kit Yağsız Tanksız Kompresör |  | 1 | 10 | 2020-11-18
39 | Çanta kaynak | KL | KL KLMMA200 Kaynak Makinesi |  | 1 | 9 | 2020-11-18
40 | Kaynak maskesi | Focusweld | Askaynak |  | 1 | 9 | 2020-11-18
41 | Havya | Yihua | Yihua 853D-3A |  | 1 | 9 | 2020-11-18
42 | Akü test cihazı | Demir İz | Demir İz BT 120(12V 100A Akü grubu için) |  | 1 | 9 | 2020-11-18
43 | Lazer Metre | Bosch | Bosch GLM 120 C |  | 1 | 9 | 2020-11-18
44 | Etiket Makinası | DYM0 | XTL 500 |  | 1 | 10 | 2022-06-28
45 | Led Dış Aydınlatma Armatörü | LİTPA | 200 W |  | 2 | 6 | [5 empty] | 4 adet tali tm kullanıldı.
46 | Şarjlı hilti-matkap | Hikoki | Hikoki DH36DPA Li-Ion 3,0 j Kömürsüz Profesyonel Şarjlı Sds Plus Kırıcı Delici 2,5 Ah 36 V |  | 1 | 10 | 2020-11-18
47 | Şarjlı matkap | DEWALT | DEWALT dcd796p2 18v 5amp KÖMÜRSÜZ KOMPAKT Lİ-ION MATKAP/TORNAVİDA |  | 1 | 10 | 2020-11-18
48 | Şarjlı somun sıkma | Dewalt | DCF899P2-18 VOLT 5 AH ŞARJLI SOMUN SIKMA/SÖKMELER- DEWALT |  | 1 | 10 | 2020-11-18
49 | Elektrikli testere | Hitachi | HITACHI CR18DSL Akülü Tilki Kuyruğu Testere 3,0Ah |  | 1 | 10 | 2020-11-18
50 | Taşlama | Bosch | Bosch GWS 15-125 |  | 1 | 10 | 2020-11-18
51 | Legrand Metal Takım Çantası | Legrand | Metal |  | 1 | 10
52 | Termal Kamera | Flir | E95 |  | 1 | 9 | 2020-12-15
53 | Sıcak hava tabancası | Stanley | Stanley Stxh2000 |  | 1 | 9 | 2020-11-18
54 | Sıcak silikon makinası | Stanley | Stanley STHT670416 25 W |  | 1 | 9 | 2020-11-18
55 | El Torku 3/8 " | İZELTAŞ | İZELTAŞ 1610 06 2010 20-100 Nm |  | 1 | 10 | 2020-11-18
56 | El Torku 1/2 " | İZELTAŞ | İZELTAŞ 1613 06 4020 40-200 Nm |  | 2 | 10 | 2020-11-18
57 | Manuel gres pompası | İZELTAŞ |  |  | 1 | 10 | 2025-04-16
58 | Scylotec Harnes | Scylotec | T. Eker |  | 1 | 11 | [5 empty] | Tamer Eker'in kendisinde
59 | Swarovski Dürbin Takımı | Swarovski | T. Eker |  | 1 | 11 | [5 empty] | Tamer Eker'in kendisinde
60 | Parça Temizlik Bezi |  |  |  | 4 | 11 | 2020-11-22
61 | Takım çantası-kumaş | Mac Allister | Mac Allister Bez Takım Çantası 45 cm |  | 1 | 11 | 2020-11-18
62 | Yangın Tatbikat Tavası |  | Yangın Tatbikatı |  | 1 | 12
63 | El feneri | Watton | Watton wt-407 100W Şarjlı El Feneri Projektör |  | 1 | KUMANDA ODASI | 2020-11-18
64 | Emniyet Kemeri | Vento |  |  | 2 | 13
65 | VENTO Lanyard Şok Emici Çift Kollu Kancalı | Vento | 0321 1858007 |  | 1 | 13
66 | Dikey Düşüş Durdururucu Runner | HAİLO | H-50.2 |  | 1 | Tamer EKER almış. | 2020-11-22
67 | Petzl Türbin Bareti | Petzl | F-38920 |  | 2 | Tamer EKER almış. | 2020-11-22
68 | Brokoli eldiven | Tekspro | K-BG0903 |  | 6 | 14 | 2020-11-27
69 | Brokoli Bere | Tekspro | K-BG0902 |  | 6 | 14 | 2020-11-27
70 | Kota İçlik Alt | Kota | Termal |  | 6 | 14 | 2020-11-27
71 | Kota İçlik Üst | Kota | Termal |  | 6 | 14 | 2020-11-27
72 | Çorap | Üniversal | Tek kullımlık |  | 131 | 14 | 26.10.2023
73 | Bayan Çorap | Üniversal | Tek kullımlık |  | 125 | 14 | 26.10.2023
74 | İşmont Sweat | İşmont | XL 01 M066-21 |  | 3 | 14 | 2020-12-18
75 | İşmont Sweat | İşmont | L 01 M066-21 |  | 5 | 14 | 2020-12-18
76 | İşmont Sweat | İşmont | M 01 M066-21 |  | 5 | 14 | 2020-12-18
77 | İşmont Tshirt | İşmont | XL 01 M066-03 |  | 4 | 14 | 2020-12-18
78 | İşmont Tshirt | İşmont | L 01 M066-03 |  | 0 | 14 | 2020-12-18 |  |  |  |  | 3 adet kullanıldı.
79 | İşmont Tshirt | İşmont | M 01 M066-03 |  | 3 | 14 | 2020-12-18
80 | İşmont Tshirt | İşmont | S 01 M066-03 |  | 1 | 14 | 2020-12-18
81 | Dickies Sweat | Dickies | 33R Crew Neck |  | 5 | 14 | 2020-11-22
82 | Dickies Pantolon | Dickies | L Eisenhower Premium Trousers |  | 1 | 14 | 2020-11-22
83 | Brokoli Pantolon | Tekspro | K-BL0404 |  | 8 | 14 | 2020-11-27
84 | Brokoli Sweat | Tekspro | K-BG0101 |  | 5 | 14 | 2020-11-27
85 | Dickies Polar Mont | Dickies | L |  | 1 | 14 | 2020-11-27
86 | Dickies Yelek | Dickies | L |  | 1 | 14 | 2020-11-27
87 | Dickies Rüzgarlık | Dickies | L |  | 0 | 14 | 2020-11-27
88 | İş Eldiveni | Annsel | Annsel 48-126 EDGE Eldiven |  | 79 | 15 | 2020-11-22 |  |  |  |  | 12 Adet Tali TM'ye gönderildi.
89 | İş Eldiveni | Annsel | Annsel 917 Eldiven |  | 87 | 15 | 2020-11-22
90 | Kaydırmaz Bant | 3M |  |  | 3 | 22
91 | Yapışkan İkaz Bandı |  | Sarı-Siyah |  | 3 | 22
92 | Tek Kullanımlık Kulaklık | 3M | 3M 1271 |  | 50 | 13 | 2020-11-22
93 | İş Gözlüğü | 3M | 2821 Grey PC |  | 5 | 13 | 2020-11-22
94 | Araç Çeki Halatı | ELTOS | Çelik Halat |  | 3 | 15 | 2020-11-22
95 | Bez Halat |  | 2000 KG. 3 mt |  | 2 | 15 | 2020-11-22
96 | Bez Halat |  | 3000 KG. 3 mt |  | 2 | 15 | 2020-11-22
97 | Mapa | WLL | 3/4" |  | 5 | 15 | 2020-11-22
98 | Mapa | WLL | 5/8" |  | 5 | 15 | 2020-11-22
99 | Misafir Ayakkabısı | Mekap | Elektrikçi Ayakkabısı Polikap 157-01 36 No |  | 1 | 16 | 2020-11-22
100 | Misafir Ayakkabısı | Mekap | Elektrikçi Ayakkabısı Polikap 157-01 37 No |  | 0 | 16 | 2020-11-22
101 | Misafir Ayakkabısı | Mekap | Elektrikçi Ayakkabısı Polikap 157-01 39 No |  | 2 | 16 | 2020-11-22
102 | Misafir Ayakkabısı | Mekap | Elektrikçi Ayakkabısı Polikap 157-01 40 No |  | 2 | 16 | 2020-11-22
103 | Misafir Ayakkabısı | Mekap | Elektrikçi Ayakkabısı Polikap 157-01 41 No |  | 2 | 16 | 2020-11-22
104 | Misafir Ayakkabısı | Mekap | Elektrikçi Ayakkabısı Polikap 157-01 42 No |  | 3 | 16 | 2020-11-22
105 | Misafir Ayakkabısı | Mekap | Elektrikçi Ayakkabısı Polikap 157-01 43 No |  | 3 | 16 | 2020-11-22
106 | Misafir Ayakkabısı | Mekap | Elektrikçi Ayakkabısı Polikap 157-01 44 No |  | 3 | 16 | 2020-11-22
107 | Misafir Ayakkabısı | Mekap | Elektrikçi Ayakkabısı Polikap 157-01 45 No |  | 1 | 16 | 2020-11-22
108 | Misafir Ayakkabısı | Mekap | Elektrikçi Ayakkabısı Polikap 157-01 46 No |  | 1 | 16 | 2020-11-22
109 | Misafir Bareti | Essafe | Üniversal |  | 18 | 17 | 2020-11-22
110 | Ziyaretçi reflektör Yelek | Üniversal | XL |  | 3 | 17 | 2020-11-22
111 | Ziyaretçi reflektör Yelek | Üniversal | L |  | 6 | 17 | 2020-11-22
112 | Ziyaretçi reflektör Yelek | Üniversal | M |  | 8 | 17 | 2020-11-22
113 | Yağmurluk | Üniversal | XL |  | 2 | 17 | 2020-11-22
114 | Yağmurluk | Üniversal | L |  | 3 | 17 | 2020-11-22
115 | Yağmurluk | Üniversal | M |  | 4 | 17 | 2020-11-22
116 | Yakıt Taşıma Bidonu | Kanca Makine |  |  | 4 | Yakıt Deposu | [5 empty] | Kullanımda
117 | Yakıt Taşıma Bidonu Spiral Hortum aparat | Kanca Makine |  |  | 8 | 7
118 | Talimat Cepliği |  |  |  | 34 | 18
119 | A4 Şömiz |  |  |  | 2 | 18
120 | A4 Şömiz Dosya Föyü |  |  |  | 56 | 18
121 | Topraklama Hırdavat Malzemeleri |  |  |  | 1 | 18
122 | Atık Poşeti |  | Battal Boy |  | 1 | 19
123 | Raf Filesi |  | Depo Rafları |  | 1 | 19 | 2020-11-22
124 | Raf Filesi |  | Depo Rafları |  | 4 | 20 | 2020-11-22
125 | Solar Flaşörlü Led Lamba | Evelux | Sarı 11811 FLS |  | 1 | 21 |  | 2021-08-30 | Ali Balım |  |  | 2 adet Sahada kullanıldı.
126 | Göz Solüsyonu İstasyonu | Starline | Starline 2x500ml |  | 2 | 21 | 2020-11-22 | 2021-09-05 | Ali Balım |  |  | 3 ad. sahada kullanıldı
127 | GE Scada Pano Yedek Malzemeleri |  |  |  | 1 | 21
128 | Muhtelif haberleşme kabloları |  |  |  | 1 | 21
129 | Muhtelif kablo organizatörleri |  |  |  | 1 | 21
130 | Yedek Asma Kilit Master Look |  | Master Look |  | 3 | 22
131 | Yedek Asma Kilit |  |  |  | 6 | 22
132 | Musluk Bataryası | KALE |  |  | 1 | 24 | [5 empty] | Kullanımda
133 | Muhtelif Patch Kablo |  |  |  | 1 | 23
134 | Spiral Kablo Kılavuzu |  |  |  | 1 | 22
135 | 3 lü seyyar Topraklı Priz | VİKO | 5 mt. |  | 1 | 22
136 | 3 lü Topraklı Fiş Priz | VİKO |  |  | 5 | 22
137 | Topraklı Priz | VİKO |  |  | 1 | 22
138 | UPS Priz | VİKO |  |  | 4 | 22
139 | Sıva üstü priz kasası | VİKO |  |  | 4 | 22
140 | 3*2,5 NYY Kablo |  |  |  | 20 | 23
141 | 5*2,5 NYM Kablo |  |  |  | 40 | 23
142 | Çelik Spiral |  |  |  | 0 | 23 | Kullanılmış
143 | Plastik Spiral |  | Gri |  | 100 | 23
144 | Akü Takviye Kablosu |  |  |  | 2 | 20
145 | Bahçe hortumu | Üniversal | Sertsan garden çift örgülü 100m 1/2 |  | 1 | 24 | 2020-11-18
146 | Dalgıç Pompa Hortumu |  | 25 mm |  | 50 | 24
147 | Halat İp |  | 10 mm |  | 1 | 23
148 | Dalgıç Pompa | BRİSAN | 0,40 KW |  | 2 | 24
149 | Bahçe hortumu makarası | Üniversal | 50 m |  | 2 | - | 2020-11-18
150 | Akaryakıt Hortumu |  |  |  | 20 | -
151 | El Arabası | YAPAR | Yapar 3000 El Arabaları ¦ 120 L |  |  | -
152 | Tel Fırça | Üniversal | üniversal |  | 3 | - | 2020-11-18 |  |  |  |  | 01.07.2023 tarihinde 3 adet daha alınmıştır.
153 | Tırmık | Üniversal | üniversal |  | 2 | - | 2020-11-18
154 | Kürek | Üniversal | üniversal |  | 2 | - | 2020-11-18
155 | Bel küreği | Üniversal | üniversal |  | 2 | - | 2020-11-18
156 | Çapa | Üniversal | üniversal |  | 2 | - | 2020-11-18
157 | Kar Küreği | Üniversal | üniversal |  | 2 | - | 2020-11-18
158 | İzole Halı |  |  |  | 1 | 19
159 | Acil Durum Döküntü Kiti |  |  |  | 1 | -
160 | Tıbbi Atık Kutusu |  |  |  | 1 | kontamine atık alanında
161 | Kimyasal Dolap |  |  |  | 1 | -
162 | Ambalaj Atık İstasyonu |  |  |  | 1 | -
163 | YG cam izolatör |  |  |  | 1 | 6
164 | Avadanlık | Sembol Plastik |  |  | 1 | - | 2020-11-18
165 | 13 Basamaklı Teleskopik Merdiven | ÇAĞSAN | TL380 - 13 Çağsan |  | 2 | - | 2020-11-18
166 | 5 Basamaklı A merdiven | ÇAĞSAN | BG5-5 Çağsan |  | 1 | - | 2020-11-18
167 | 3 Basamaklı Çift Çıkışlı Alüminyum Merdiven | ÇAĞSAN | Çağsan OL3 |  | 1 | - | 2020-11-18
168 | 16 Basamaklı Hercules Akrobat Merdiven | ÇAĞSAN | Çağsan HR016 |  | 1 | - | 2020-11-18
169 | Barbekü |  |  |  |  | -
170 | Wanguard Benzinli Jeneratör |  | AB110TE 18HP PORTATİF JENERATÖR |  |  | Pelit RES e gönderildi.
171 | Tekerlekli takım dolabı | İzeltaş | 5 ÇEKMECELİ MOBİL TAKIM DOLABI İzeltaş Partner |  | 1 | Metal clad | 2020-11-18
172 | Elektrikçi Ayakkabısı | Base | B1000 Yazlık Ayakkabı |  | 1 | Erçin beyin odasında | 2021-09-13
173 | Elektrikçi Ayakkabısı | Base | B1001 Kışlık Bot |  | 1 | Erçin beyin odasında | 2021-09-13
174 | Yangın Müdahale Çantası | Üniversal |  |  | 1 | GE depo
175 | Yangın Müdahale Aracı Ekipmanı | Sistem | Sistem Makina |  | 1 | 3
176 | Yangın Müdahale Hortum ve Marpucu | Üniversal | 2" 20 metre hortum + lans |  | 1 | 3
177 | Yanmaz Eldiven | Üniversal |  |  | 20 | GE depo | 2021-08-19
178 | İtfaiyeci Elbisesi | Üniversal |  |  | 2 | GE depo | 2021-08-19
179 | Uzun Çorap | Üniversal |  |  | 20 | GE depo | 2021-08-19
180 | Yangın Battaniyesi | Üniversal |  |  | 2 | GE depo | 2021-08-19
181 | Alüminyum Folyo | Üniversal |  |  | 10 | GE depo | 2021-08-19
182 | Karbon Filtreli Maske | Ege Maske |  |  | 10 | GE depo | 2021-08-19
183 |  | Rivatek |  |  | 10 |  | 2021-08-19
184 | Yangın Ayakkabısı | Carinio |  |  | 9 | GE depo | 2021-08-19 |  |  |  |  | 40 Numara Kartaldağ tesisine gönderildi.
185 | Kazma | Lion Star |  |  | 10 | GE depo | 2021-08-19
186 | Kürek | Yaparlar |  |  | 5 | GE depo | 2021-08-19
187 | Tırmık | Üniversal |  |  | 10 | GE depo | 2021-08-19
188 | Metal Kova | Üniversal |  |  | 10 | GE depo | 2021-08-19
189 | Tablet Tuz | Aqua Salt |  |  | 58 | GE depo | 2021-10-04
190 | Kafa Feneri | Üniversal |  |  | 10 | GE depo | 2021-08-19
191 | Ventilsiz FFP2 Maske | Musk |  |  | 700 | GE depo | 2021-10-15 |  |  |  |  | 20 adet taliye götürüldü.
192 | Powerbank | Emex |  |  | 4 | Buzdolabında | 2021-08-19 | 28.07.2023 |  |  |  | 5 adetten birinde 28.07.2023 tarihinde şişme gözlemlendiğinden bertaraf edilmiştir.
193 | El feneri | Üniversal |  |  | 10 | GE depo | 2021-08-19
194 | CRSM fermuarlı tamir yaması | Raychem | 84/20 ısı büzüşmeli fermuarlı tip |  | 5 | 3 | 2022-12-13
195 | Motorlu çim biçme makinesi - tırpan | HYUNDAI | hyundai hyx55s |  | 1 | 6 | 2023-03-25
196 | IP Kamera | HIKVISION | DS-2CD5B86G0-IZSUHK 8 MP Değişken Odaklı Bullet Tipi IP Kamera |  | 0 | 2 | 2023-04-12
197 | IP Horn Speaker | ZENITEL | ELSII-10HM |  | 0 | 2 | 2023-04-12
198 | Yüksek Basınçlı Yıkama Makinesi 185 Bar | BOSCH | BOSCH GHP 5-75 x |  | 1 |  | 14/03/2023
199 | Şarjlı Spiral | DEWALT | DCG412M2 18V |  | 1 | 10
200 | OG Parafudr (Başlık Tipi) | EUROMOLD | 800SA-10-36N |  | 3 | 27 | 22.11.2023
201 | İş Ayakkabısı | Upower | U Power Greenland S3 SR |  | 4 | 16 | 10.12.2023
202 | Lastik Çizme | Starline | Çelik burunlu |  | 6 | 5 | 10.12.2023
203 | Baret | 3M | G3000 |  | 8 | 5 | 10.12.2023
204 | 3x8 Basamaklı merdiven | ÇAĞSAN | Çağsan 3x8 Basamaklı Üç Parçalı Çok Amaçlı Merdiven |  | 1 | - | 22.12.2023
205 | Hava Üfleyici | BOSCH | BOSCH GBL 18 V-120 |  | 1 | 9 | 2024-08-20
206 | Şarjlı pompa | BOSCH | BOSCH Easy pomp 3,6 V -10.3 bar |  | 1 | 9
207 | Lavabo ve lavabo ayağı |  |  |  | 0 | 6 | 2024-12-12 |  |  |  |  | Tali TM tuvalete takıldı.
208 | Solar Pensampermetre | HT-ITALY | HT9025 AC/DC Pensampermetre |  | 1 | 10 | 2025-07-01
209 | 11bar multi-purpose(pompa) | KOBB | Şişirme pompası |  | 1 | - | 30.12.2025
210 | Kamp küreği | Fiskars | Solid çok amaçklı kamp küreği |  | 1 | 10 | 06.05.2026
211 | Beyaz Çorap | LCW | Beyaz Çorap-LCW |  | 7 | 14 | 01.05.2026
212 | Nepal Pantolon | Highmountain | Nepal |  | 3 | 14 | [5 empty] | 1 ad yeşil, 2 ad siyah
213 | Siggi Pantolon | Siggi | Siggi XL |  | 1 | 14 | [5 empty] | XL
214 | Uzun Kollu Gömlek | Nomads | Nomads Trekking Gömlek |  | 1 | 14 | [5 empty] | L
215 | İş Yeleği | Power Guard | Power Guard |  | 1 | 14 | [5 empty] | L
216 | Tek kullanımlık tulum | Tyvex | Tyvex tulum |  | 10 | 14 | [5 empty] | XL
217 | Fosforlu yelek | Univest | Yönetici yeleği |  | 2 | 14 | [5 empty] | L
218 | Rüzgarlık | Siggi | Siggi Rüzgarlık |  | 1 | 14 | [5 empty] | XL
219 | İş Pantolonu | Mascot | Mascot Pantolon |  | 2 | 14 | [5 empty] | 40B-44B
220 | Dizlik | Mascot | Mascot Dizlik |  | 1 | 14
221 | Balaklava | Red Wings | Red Wings |  | 2 | 14 |  | 0
222 | Eldiven | Rflex | İş eldiveni |  | 1 | 14
223 | Eldiven | Tegera | Kışlık eldiven |  | 2 | 14
224 | Baff | Termo | Termal baff |  | 1 | 14
225 | Brokoli Tshirt | Brokoli | Brokoli Tshirt |  | 17 | 14 | 01.05.2026
226 | Brokoli Swearshirt | Brokoli | Brokoli Swearshirt |  | 25 | 14 | 01.05.2026
227 | 600x600 Led Panel Armatür | Borsan | Armatür |  | 1 | 1 | 2025-06-01 |  |  |  |  | 2 ad Tali TM de kullanıldı.
228
229
HAZIRLAYAN |  |  |  | KONTROL EDEN |  |  |  |  | ONAYLAYAN
Orhan KURT |  |  |  | Mustafa TOPUZ |  |  |  |  | Tuna GÜVEN
İsmail BEYHAN

## DEPO-2 TAKIM TEZGAHI
|  |  |  | AMBAR YERLEŞİM FORMU | [7 empty] | Doküman No | FRM-OPR.GNL-02
[12 empty] | Yayın Tarihi | 2014-08-20
[12 empty] | Rev No | 1
[12 empty] | Rev Tarihi | 2018-11-07
[12 empty] | Sayfa No | Sayfa 1/1
S.NO | MALZEMENİN ADI |  | MARKA | TİPİ-AÇIKLAMA |  | ADET | RAF NO | GİRİŞ T. | ÇIKIŞ T. | TESLİM A. | TESLİM E. | RAF ÖMRÜ | GİRİŞ-ÇIKIŞ SEBEBİ
1 | Takım Tezgahı |  |  |  |  | 1 | -
2 | Ağaç testeresi |  | İzeltaş | Altaş |  | 1 | Takım Tezgahı | 2020-11-18
3 | Kurbağacık Anahtar |  | İzeltaş | İzeltaş 12" |  | 1 | Takım Tezgahı | 2020-11-18
4 | Kurbağacık Anahtar |  | İzeltaş | İzeltaş 10" |  | 1 | Takım Tezgahı | 2020-11-18
5 | Kurbağacık Anahtar |  | İzeltaş | İzeltaş 8" |  | 1 | Takım Tezgahı | 2020-11-18
6 | Papağan Pense |  | İzeltaş | İzeltaş 2415 240 |  | 2 | Takım Tezgahı | 2020-11-18
7 | Ayarlı pense |  | İzeltaş | İzeltaş 250 |  | 2 | Takım Tezgahı | 2020-11-18
8 | Kerpeten |  | İzeltaş | İzeltaş 250 |  | 1 | Takım Tezgahı | 2021-12-01
9 | Pense |  | Knipex | Knipex 03 06 180 |  | 1 | Takım Tezgahı | 2020-11-18
10 | Yankeski |  | Knipex | Knipex 70 60 160 |  | 1 | Takım Tezgahı | 2020-11-18
11 | Kargaburun |  | Knipex | Knipex 25 06 160 |  | 1 | Takım Tezgahı | 2020-11-18
12 | Kombine anahtar takımı |  | İzeltaş | İzeltaş 0330 21 pç |  | 1 | Takım Tezgahı | 2020-11-18 |  |  |  |  | 11-12-13 No Baksön
13 | İki ağızlı anahtar takımı(açık ağız) |  | İzeltaş | İzeltaş 0130 12 pç |  | 1 | Takım Tezgahı | 2020-11-18
14 | Matkap Beton Ucu |  | Todrill | 16*460 |  | 1 | Takım Tezgahı | 2020-11-18
15 | Matkap Ahşap Ucu |  | Master | Q12X500 mm |  | 1 | Takım Tezgahı
16 | Maşalı Boru Anahtarı 1" |  | İzeltaş | izeltaş 2201 10 0010 |  | 1 | Takım Tezgahı | 2020-11-18
17 | Maşalı Boru Anahtarı 1,5" |  | İzeltaş | izeltaş 2201 10 0015 |  | 1 | Takım Tezgahı | 2020-11-18
18 | Yıldız anahtar takımı |  | İzeltaş | İzeltaş 0430 12 pç |  | 1 | Takım Tezgahı | 2020-11-18
19 | Silikon tabancası |  | KL | Üniversal(metal) |  | 1 | Takım Tezgahı | 2020-11-18
20 | Sipral mıknatıs |  | İzeltaş | İzeltaş 1000g |  | 2 | Takım Tezgahı | 2020-11-18
21 | Demir testeresi |  | İzeltaş | İzeltaş 05890 |  | 1 | Takım Tezgahı | 2020-11-18
22 | Mengene |  | Stanley | 100mm İzeltaş |  | 1 | Takım Tezgahı | 2020-11-18
23 | Şerit metre 5m |  | Fisco | 5m |  | 2 | Takım Tezgahı | 2020-11-18
24 | Kontrol kalemi |  | İzeltaş | İzeltaş 0120 |  | 4 | Takım Tezgahı | 2020-11-18 | 5 |  |  |  | 1 adeti Tali TM 'de
25 | İzole anahtar takımı Açık Ağız |  | İzeltaş | İzeltaş 0255 (11-12-14) |  | 3 | Takım Tezgahı | 2020-11-18
26 | İzole anahtar takımı Yıldız |  | İzeltaş | İzeltaş 0435 (10 -12) |  | 2 | Takım Tezgahı | 2020-11-18
27 | Su terazisi |  | Stanley | Stanley Stht143103 60Cm |  | 1 | Takım Tezgahı | 2020-11-18
28 | Matkap Uç takımı |  | Makita | Makita D-47248-5 Matkap Ucu ve Bits Uç Seti 100 Parça |  | 1 | Takım Tezgahı Çekmece 1 | 2020-11-18
29 | Alyan takımı | Alyan takımı | İzeltaş | İzeltaş 3112 12 Pç | İzeltaş 3112 12 Pç | 2 | Takım Tezgahı Çekmece 1 | 2020-11-18 |  |  |  |  | 1 ad te 3,5 no eksik
30 | Beton Matkap Ucu |  | Bosch | 11 pç |  | 1 | Takım Tezgahı Çekmece 2 | 2020-11-18
31 | Levye |  | İzeltaş | İzeltaş 6350 |  | 2 | Takım Tezgahı Çekmece 3 | 2020-11-18
32 | Çekiç |  | Sait Demirci | Sait Demirci(1000g) Ağaç saplı |  | 1 | Takım Tezgahı Çekmece 3 | 2020-11-18
33 | Çekiç |  | Sait Demirci | Sait Demirci(500g) Ağaç saplı |  | 1 | Takım Tezgahı Çekmece 3 | 2020-11-18 |  |  |  |  | Tali TM 'de
34 | Plastik Çekiç |  | İzeltaş | İzeltaş 057 |  | 1 | Takım Tezgahı Çekmece 3
35 | Keser |  | Top Shop |  |  | 1 | Takım Tezgahı Çekmece 3 | 2021-12-01
36 | Lokma takımı |  | İzeltaş | İzeltaş 1113 00 2024 Metal Çanta |  | 1 | Takım Tezgahı Çekmece 4 | 2020-11-18
37 | Şerit metre 50m |  | İzeltaş | İzeltaş 50m |  | 1 | Takım Tezgahı Çekmece 5 | 2020-11-18
38 | Eğe Seti |  | Ceta Form | 5 pç |  | 1 | Takım Tezgahı Çekmece 5
39 | Saatçi Eğe Seti |  | Ceta Form | 6 pç |  | 1 | Takım Tezgahı Çekmece 5
40 | Tornavida takımı |  | İzeltaş | İzeltaş 4350 6 pç |  | 1 | Takım Tezgahı Çekmece 6 | 2020-11-18
41 | Tornavida takımı (izoleli) |  | İzeltaş | İzeltaş 4101009106 7 pç |  | 1 | Takım Tezgahı Çekmece 6 | 2020-11-18 | 1 eksik tahmini sayac değişiminde eksildi.
42 | Tornavida takımı (klemens tornavidası) |  | İzeltaş | İZELTAŞ 4500008106 6 pç |  | 2 | Takım Tezgahı Çekmece 6 | 2020-11-18
43 | Pense |  | Knipex | Knipex 03 06 180 |  | 1 | Takım Tezgahı Çekmece 6 | 2020-11-18
44 | Yankeski |  | Knipex | Knipex 70 60 160 |  | 1 | Takım Tezgahı Çekmece 6 | 2020-11-18
45 | Kargaburun |  | Knipex | Knipex 25 06 160 |  | 1 | Takım Tezgahı Çekmece 6 | 2020-11-18
46 | Otomatik Kablo Sıyırma Pensesi |  | Knipex | Knıpex 12 12 06 195 |  | 1 | Takım Tezgahı Çekmece 7 | 2020-11-18
47 | Otomatik Kablo Sıyırma Pensesi |  | Knipex | Knıpex 12 40 200 |  | 1 | Takım Tezgahı Çekmece 7 | 2021-12-01
48 | Kablo Sıyırıcı |  | İzeltaş | İzeltaş 03750 |  | 0 | Takım Tezgahı Çekmece 7 | 2020-11-18
49 | Kep Kep Pensesi |  | Kıngsdun | Kıngsdun KS-8846 |  | 2 | Takım Tezgahı Çekmece 7 | 2020-11-18 | 1 |  |  |  | 1 eksik
50 | RJ9-RJ12-RJ45 Pens |  | Molix | Molix Mx-8045 |  | 1 | Takım Tezgahı Çekmece 7 | 2020-11-18
51 | Papuç pensesi |  | Ceta Form | Ceta Form - E69 NT1 |  | 1 | Takım Tezgahı Çekmece 7 | 2020-11-18
52 | Yüksük Pensesi | Yüksük Pensesi | Maasco | YYT-22 |  | 1 | Takım Tezgahı Çekmece 7 | 2020-11-18
53 | Yüksük Pensesi | Yüksük Pensesi | Zupper | HSC8 6-4A |  | 1 | Takım Tezgahı Çekmece 7 | 2021-12-01
54 | Elektronikçi pense seti |  | Ceta Form | CETA FORM H30-W06 6 pç |  | 1 | Takım Tezgahı Çekmece 8 | 2020-11-18
55 | Lazer Termometre |  | Bosch | PTD-1 |  | 2 | Takım Tezgahı Çekmece 8
56 | Mum silikon |  |  |  |  | 1 | Takım Tezgahı Çekmece 8
57 | Punch Seti |  | DHT | 13 pç |  | 1 | Takım Tezgahı Çekmece 9
58 | Dijital El Kantarı |  | İşgör |  |  | 1 | Atık Alanı | [5 empty] | Atık depoda
59 | 1/4 İNÇ MULTİ LOKMA SETİ, MİNİ | 1/4 İNÇ MULTİ LOKMA SETİ, MİNİ | CETA-form | Ceta Form C00-40PH2 40 Parça 6 Köşe Lokma Takımı | Ceta Form C00-40PH2 40 Parça 6 Köşe Lokma Takımı | 1 | Takım Tezgahı Çekmece 9 | 2020-11-18
60 | Yağlı Boya Fırçası |  |  | No:2,5 |  | 3 | Takım Tezgahı Çekmece 10 |  | 15.11.21 |  |  |  | Trafo Bakımı 1 adet kullanıldı.
61 | Yağlı Boya Fırçası |  |  | No:1,5 |  | 5 | Takım Tezgahı Çekmece 10 | 2021-12-24 |  |  |  |  | 3 adet
62 | Yağlı Boya Fırçası |  |  | No:1 |  | 2 | Takım Tezgahı Çekmece 10 | 2021-12-24
63 | Parmak Rulo Fırça sapı |  |  |  |  | 2 | Takım Tezgahı Çekmece 10 | 2021-12-24
64 | Spatula Seti |  | Kendo | 4 pç |  | 1 | Takım Tezgahı Çekmece 10 | 2021-10-15 |  |  |  |  | 1 kırık
65 | Kesme Tahtası |  |  |  |  | 1 | Takım Tezgahı Çekmece 10
66 | Caraskal |  | Straline | HSZ-C2T |  | 2 | Takım Tezgahı Orta Dolap
67 | Kaynakçı Eldiveni |  |  |  |  | 4 | Takım Tezgahı Orta Dolap
68 | Kaynak Elektrodu |  | Magmawelt | ESB 48 |  | 1 | Takım Tezgahı Orta Dolap
69 | Cıvata Kutusu |  | Süperbag | Mega 18 |  | 1 | Takım Tezgahı Orta Dolap
70 | Makaron Seti |  |  |  |  | 1 | Takım Tezgahı Orta Dolap
71 | Silikon tabancası |  | Stanley | Üniversal(metal) |  | 1 | Takım Tezgahı Orta Dolap | 2020-11-18
72 | Taşlama diski |  |  |  |  | 4 | Takım Tezgahı Orta Dolap
73 | Taşlama zımpara diski |  |  |  |  | 4 | Takım Tezgahı Orta Dolap | [5 empty] | 1'i Kullanımda
74 | Taşlama kesme diski |  |  |  |  | 0 | Takım Tezgahı Orta Dolap
HAZIRLAYAN |  |  |  |  | KONTROL EDEN |  |  |  |  | ONAYLAYAN
Orhan KURT |  |  |  |  | Mustafa TOPUZ |  |  |  |  | Tuna GÜVEN
İsmail BEYHAN

## Y.P KUTU-1
|  |  |  | AMBAR YERLEŞİM FORMU | [7 empty] | Doküman No | FRM-OPR.GNL-02
[12 empty] | Yayın Tarihi | 2014-08-20
[12 empty] | Rev No | 1
[12 empty] | Rev Tarihi | 2018-11-07
[12 empty] | Sayfa No | Sayfa 1/1
S.NO | MALZEMENİN ADI |  | MARKA | TİPİ-AÇIKLAMA |  | ADET | RAF NO | GİRİŞ T. | ÇIKIŞ T. | TESLİM A. | TESLİM E. | RAF ÖMRÜ | GİRİŞ-ÇIKIŞ SEBEBİ
1 | SİGORTA | SİGORTA | SİEMENS | 5SL6640-7 | 5SL6640-7 | 2
2 | SİGORTA | SİGORTA | SİEMENS | 5SL4620-6 | 5SL4620-6 | 2
3 | SİGORTA | SİGORTA | SİEMENS | 5SL4602-7 | 5SL4602-7 | 2
4 | SİGORTA | SİGORTA | SİEMENS | 5SV4344-0 | 5SV4344-0 | 3
5 | SİGORTA | SİGORTA | SİEMENS | 5SL4510-6 | 5SL4510-6 | 2
6 | SİGORTA | SİGORTA | SİEMENS | 5SL4604-7 | 5SL4604-7 | 2
7 | SİGORTA | SİGORTA | SİEMENS | 5SL4502-7 | 5SL4502-7 | 2
8 | SİGORTA | SİGORTA | SİEMENS | 5SL4632-8 | 5SL4632-8 | 2
9 | SİGORTA | SİGORTA | SİEMENS | 5SL4513-6 | 5SL4513-6 | 2
10 | SİGORTA | SİGORTA | SİEMENS | 5SL4506-7 | 5SL4506-7 | 2
11 | SİGORTA | SİGORTA | SİEMENS | 5SY5220-7 | 5SY5220-7 | 2
12 | SİGORTA | SİGORTA | SİEMENS | 5SY5232-7 | 5SY5232-7 | 2
13 | SİGORTA | SİGORTA | SİEMENS | 5SY5225-7 | 5SY5225-7 | 2
14 | SİGORTA | SİGORTA | SİEMENS | 5SY5216-7 | 5SY5216-7 | 2
15 | SİGORTA | SİGORTA | SİEMENS | 5SL4503-7 | 5SL4503-7 | 2
16 | SİGORTA | SİGORTA | SİEMENS | 5SV4311-0 | 5SV4311-0 | 3
17 | SİGORTA | SİGORTA | SİEMENS | 5SV4312-0 | 5SV4312-0 | 3
18 | SİGORTA | SİGORTA | SİEMENS | 5SV3346-6 | 5SV3346-6 | 3
19 | SİGORTA | SİGORTA | SİEMENS | 5SV4342-0 | 5SV4342-0 | 2
20 | SİGORTA | SİGORTA | SİEMENS | 5SV3342-6 | 5SV3342-6 | 3
21 | SİGORTA | SİGORTA | SİEMENS | 5SL6320-7 | 5SL6320-7 | 2
22 | SİGORTA | SİGORTA | SİEMENS | 5SL6216-7 | 5SL6216-7 | 2
23 | SİGORTA | SİGORTA | SİEMENS | 5SL6363-7 | 5SL6363-7 | 2
24 | SİGORTA | SİGORTA | SİEMENS | 5SL6332-7 | 5SL6332-7 | 2
25 | SİGORTA | SİGORTA | SİEMENS | 5SL6116-7 | 5SL6116-7 | 0 |  | GE Ekibe emanet verildi.
26 | SİGORTA | SİGORTA | SİEMENS | 5SL6310-6 | 5SL6310-6 | 2
27 | SİGORTA | SİGORTA | SİEMENS | 5SL6120-7 | 5SL6120-7 | 2
28
29
30
31
32
33
34
35
36
37
38
39
40
HAZIRLAYAN |  |  |  |  | KONTROL EDEN |  |  |  |  | ONAYLAYAN
Orhan KURT |  |  |  |  | Mustafa TOPUZ |  |  |  |  | Tuna GÜVEN
İsmail BEYHAN

## Y.P KUTU-2
|  |  |  | AMBAR YERLEŞİM FORMU | [7 empty] | Doküman No | FRM-OPR.GNL-02
[12 empty] | Yayın Tarihi | 2014-08-20
[12 empty] | Rev No | 1
[12 empty] | Rev Tarihi | 2018-11-07
[12 empty] | Sayfa No | Sayfa 1/1
S.NO | MALZEMENİN ADI |  | MARKA | TİPİ-AÇIKLAMA |  | ADET | RAF NO | GİRİŞ T. | ÇIKIŞ T. | TESLİM A. | TESLİM E. | RAF ÖMRÜ | GİRİŞ-ÇIKIŞ SEBEBİ
1 | SİGORTA | SİEMENS | SİEMENS | 5SY5210-7 | 5SY5210-7 | 4
2 | SİGORTA | SİEMENS | SİEMENS | 5SL6310-7 | 5SL6310-7 | 1
3 | SİGORTA | SİEMENS | SİEMENS | 5SL6316-7 | 5SL6316-7 | 4
4 | SİGORTA | SİEMENS | SİEMENS | 5SL6206-7 | 5SL6206-7 | 7
5 | SİGORTA | SİEMENS | SİEMENS | 5SL6340-7 | 5SL6340-7 | 2
6 | SİGORTA | SİEMENS | SİEMENS | 5SL6325-7 | 5SL6325-7 | 2
7 | SİGORTA | SİEMENS | SİEMENS | 5SL6132-7 | 5SL6132-7 | 2
8 | SİGORTA | SİEMENS | SİEMENS | 5SL6204-7 | 5SL6204-7 | 3
9 | SİGORTA | SİEMENS | SİEMENS | 5SL6210-7 | 5SL6210-7 | 3
10 | SİGORTA | SİEMENS | SİEMENS | 5SL6306-7 | 5SL6306-7 | 2
11 | SİGORTA | SİEMENS | SİEMENS | 5SL6102-7 | 5SL6102-7 | 2
12 | SİGORTA | SİEMENS | SİEMENS | 5SL6110-7 | 5SL6110-7 | 2
13 | SİGORTA | SİEMENS | SİEMENS | 5SL6125-7 | 5SL6125-7 | 2
14 | SİGORTA | SİEMENS | SİEMENS | 5SP4392-7 | 5SP4392-7 | 2
15 | KOMPAKT ŞALTER | SİEMENS | SİEMENS | 3VA1163-4EE36-0AA0 | 3VA1163-4EE36-0AA0 | 1
16 | KOMPAKT ŞALTER | SİEMENS | SİEMENS | 3VA1110-4EE36-0AA0 | 3VA1110-4EE36-0AA0 | 1
17 | KOMPAKT ŞALTER | SİEMENS | SİEMENS | 3VA1116-4EE46-0AA0 | 3VA1116-4EE46-0AA0 | 1
18 | KOMPAKT ŞALTER | SİEMENS | SİEMENS | 3VA1116-4EE36-0AA0 | 3VA1116-4EE36-0AA0 | 1
19 | ŞALTER MOTOR MEKANİZMASI | SİEMENS | SİEMENS | 3VA9157- 0HA20- E04 | 3VA9157- 0HA20- E04 | 2
20 | SİGORTA YARDIMCI KONTAK | SİEMENS | SİEMENS | 5ST301.AS | 5ST301.AS | 5
21 | KONTAKTÖR | SİEMENS | SİEMENS | 3RT2035-1AP00 | 3RT2035-1AP00 | 1
22 | KONTAKTÖR | SİEMENS | SİEMENS | 3RT2026-1AP00 | 3RT2026-1AP00 | 1
23 | MOTOR KORUMA ŞALTERİ | SİEMENS | SİEMENS | 3RV2011-1GA10 | 3RV2011-1GA10 | 1
24 | YARDIMCI KONTAK | SİEMENS | SİEMENS | 3RH2911-1FA22 | 3RH2911-1FA22 | 5
25 | YARDIMCI KONTAKTÖR | SİEMENS | SİEMENS | 3RH2122-1BF40 | 3RH2122-1BF40 | 5
26 | SİNYAL LAMBASI | SİEMENS | SİEMENS | 3SU1401-1BF20-1AA0 | 3SU1401-1BF20-1AA0 | 5
27
28
29
30
31
32
33
34
35
36
37
38
39
40
HAZIRLAYAN |  |  |  |  | KONTROL EDEN |  |  |  |  | ONAYLAYAN
Orhan KURT |  |  |  |  | Mustafa TOPUZ |  |  |  |  | Tuna GÜVEN
İsmail BEYHAN

## Y.P KUTU-3
|  |  |  | AMBAR YERLEŞİM FORMU | [7 empty] | Doküman No | FRM-OPR.GNL-02
[12 empty] | Yayın Tarihi | 2014-08-20
[12 empty] | Rev No | 1
[12 empty] | Rev Tarihi | 2018-11-07
[12 empty] | Sayfa No | Sayfa 1/1
S.NO | MALZEMENİN ADI |  | MARKA | TİPİ-AÇIKLAMA |  | ADET | RAF NO | GİRİŞ T. | ÇIKIŞ T. | TESLİM A. | TESLİM E. | RAF ÖMRÜ | GİRİŞ-ÇIKIŞ SEBEBİ
1 | ZAMAN RÖLESİ | ZAMAN RÖLESİ | ENTES | MCB-20 | MCB-20 | 7
2 | VOLTMETRE KOMİTATÖRÜ | VOLTMETRE KOMİTATÖRÜ | KARDEŞ | CA20 A007 -25 A | CA20 A007 -25 A | 2
3 | OTOMATİK- MANUEL- UZAK SEÇİCİ ANAHTAR | OTOMATİK- MANUEL- UZAK SEÇİCİ ANAHTAR | KARDEŞ | CA10 A476 -20 A | CA10 A476 -20 A | 1
4 | 3 KADEMELİ ŞALTER | 3 KADEMELİ ŞALTER | KARDEŞ | CA10 A270- 20 A | CA10 A270- 20 A | 1
5 | TRİFAZE NÖTRLÜ KUTUP DEĞ. | TRİFAZE NÖTRLÜ KUTUP DEĞ. | KARDEŞ | CA10 A223 - 20 A | CA10 A223 - 20 A | 2
6 | VOLTMETRE | VOLTMETRE | ISKRA | RM 380 V | RM 380 V | 2
7 | AMPERMETRE | AMPERMETRE | ISKRA | 40/5 A | 40/5 A | 2
8 | AMPERMETRE | AMPERMETRE | ISKRA | 250/5 A | 250/5 A | 1
9 | DC KAÇAK RÖLESİ | DC KAÇAK RÖLESİ | PROENS | DCL-01-CM-220-110 V | DCL-01-CM-220-110 V | 1
10 | MİNİ RÖLE | MİNİ RÖLE | FİNDER | 56.34.8.060.0040 | 56.34.8.060.0040 | 18
11 | MİNİ RÖLE | MİNİ RÖLE | FİNDER | 56.34.9.110.0040 | 56.34.9.110.0040 | 21
12 | MİNİ RÖLE | MİNİ RÖLE | WEID MULLER | RCM570110 | RCM570110 | 18
13 | RÖLE BACAĞI | RÖLE BACAĞI | FİNDER | 96.04.SMA | 96.04.SMA | 39
14 | KESİCİ/AYIRICI ANAHTARI | KESİCİ/AYIRICI ANAHTARI | FUJI ELECTRIC |  |  | 1
15 | SDK PANO ISITICI TERMOSTATI | SDK PANO ISITICI TERMOSTATI | PLASTİM | TYPE:PTHT | TYPE:PTHT | 1
16 | SDK PANO ISITICI | SDK PANO ISITICI | PLASTİM | TYPE:PHT050 | TYPE:PHT050 | 1
17 | POWER SUPPLY | POWER SUPPLY | ENTES | PS-362 | PS-362 | 1
18 | VOLTAJ KORUMA RÖLESİ | VOLTAJ KORUMA RÖLESİ | ENTES | GKRC-02F | GKRC-02F | 1
19 | ALARM ANNUNCIATOR | ALARM ANNUNCIATOR | TELEPRO | ISP-16-SX-DC110 | ISP-16-SX-DC110 | 1
20
21
22
23
24
25
26
27
28
29
30
31
32
33
34
35
36
37
38
39
40
HAZIRLAYAN |  |  |  |  | KONTROL EDEN |  |  |  |  | ONAYLAYAN
Orhan KURT |  |  |  |  | Mustafa TOPUZ |  |  |  |  | Tuna GÜVEN
İsmail BEYHAN

## Y.P KUTU-4
|  |  |  | AMBAR YERLEŞİM FORMU | [7 empty] | Doküman No | FRM-OPR.GNL-02
[12 empty] | Yayın Tarihi | 2014-08-20
[12 empty] | Rev No | 1
[12 empty] | Rev Tarihi | 2018-11-07
[12 empty] | Sayfa No | Sayfa 1/1
S.NO | MALZEMENİN ADI |  | MARKA | TİPİ-AÇIKLAMA |  | ADET | RAF NO | GİRİŞ T. | ÇIKIŞ T. | TESLİM A. | TESLİM E. | RAF ÖMRÜ | GİRİŞ-ÇIKIŞ SEBEBİ
1 | ENERJİ ANALİZÖRÜ | ENERJİ ANALİZÖRÜ | KLEMSAN | KLEA 322P | KLEA 322P | 3
2 | AKIM TRAFOSU | AKIM TRAFOSU | ALCE | ADB-30 | ADB-30 | 3
3 | AKIM TRAFOSU | AKIM TRAFOSU | ALCE | ASB | ASB | 3
4 | AÇMA DEVRESİ DENETİM RÖLESİ | AÇMA DEVRESİ DENETİM RÖLESİ | SİEMENS | 7PA30323AA001 | 7PA30323AA001 | 1
5 | GENEL AÇMA RÖLESİ | GENEL AÇMA RÖLESİ | SİEMENS | 7PA27320AA001 | 7PA27320AA001 | 1
6 | AÇMA DEVRESİ DENETİM RÖLESİ | AÇMA DEVRESİ DENETİM RÖLESİ | SİEMENS | 7PA30321AA001 | 7PA30321AA001 | 1
7 | TOROİD AKIM TRAFOSU | TOROİD AKIM TRAFOSU | SİEMENS | 5SV8704-OKK | 5SV8704-OKK | 3
8 | DİOD MODÜLÜ | DİOD MODÜLÜ | KLEMSAN | DM6 | DM6 | 1
9
10
11
12
13
14
15
16
17
18
19
20
21
22
23
24
25
26
27
28
29
30
31
32
33
34
35
36
37
38
39
40
HAZIRLAYAN |  |  |  |  | KONTROL EDEN |  |  |  |  | ONAYLAYAN
Orhan KURT |  |  |  |  | Mustafa TOPUZ |  |  |  |  | Tuna GÜVEN
İsmail BEYHAN

## YP KODLULAR
|  |  | AMBAR YERLEŞİM FORMU | [6 empty] | Doküman No | FRM-OPR.GNL-02
[10 empty] | Yayın Tarihi | 2014-08-20
[10 empty] | Rev No | 1
[10 empty] | Rev Tarihi | 2018-11-07
[10 empty] | Sayfa No | Sayfa 1/1
S.NO | MALZEMENİN ADI | MARKA | TİPİ-AÇIKLAMA | ADET | RAF NO | GİRİŞ T. | ÇIKIŞ T. | TESLİM A. | TESLİM E. | RAF ÖMRÜ | GİRİŞ-ÇIKIŞ SEBEBİ
1 | Gerilim trafosu (Hat Fideri) | PFIFFNER | PFIFFNER-GKH170 154/√3 kV: 0.1/√3: 0.1/√3: 0.1/√3kV cl:0.2+3P+3P, 10+10+10VA - 4500pF | 1 | ŞALT SAHASI
2 | Gerilim trafosu (Trafo fideri) | PFIFFNER | PFIFFNER-GKH170 154/√3 kV: 0.1/√3: 0.1/√3: 0.1/√3: 0.1/√3 cl:0.2+0.2+0.2+3P, 5+10+10+10VA - 4500pF | 1 | ŞALT SAHASI
3 | Akım trafosu | PFIFFNER | PFIFFNER-AYH170 170kV, 31.5kA, 400-800-1200-1600/1-1-1-1-1A cl:0.2sFS5+0.2sFS5+5P20+5P20+5P20 10+10+30+30+30 VA | 1 | ŞALT SAHASI
4 | Akım trafosu (Ana TM Trafo) | PFIFFNER | PFIFFNER-AYH170 170kV, 31.5kA , 500/ 1-1-1-1-1-1A cl:0.2sFS5+0.2sFS5+02sFS5+5P20+5P20+5P20 2,5+5+5+30+30+30 VA | 1 | ŞALT SAHASI
5 | Akım trafosu(Tali Fiderler+trafo) | PFIFFNER | PFIFFNER-AYH170 170kV, 31.5kA , 300-600/ 1-1-1-1-1-1A cl:0.2sFS5+0.2sFS5+02sFS5+5P20+5P20+5P20 2,5+5+5+30+30+30 VA | 1 | ŞALT SAHASI |  | 2022-10-07 |  |  |  | 7.10.2022 tarihinde depo çıkışı yapılan trafo 27.12 tarihinde tamirden döndü
6 | Akım trafosu(Tali Fiderler+trafo) | PFIFFNER | PFIFFNER-170AYH(JOF) 200-400-600:1/1/1/1/1/1 A, 5 VA cl.0.2sFS5, 5 VA cl.0.2sFS5, 30 VA cl.5P20, 30 VA cl.5P20, 30 VA cl.5P20, 30 VA cl.5P20 170/325/750 kV, 50 Hz, 25 mm/kV, 31.5 kA -1s, IEC 61869-2 | 1 | ŞALT SAHASI | 2022-12-27
7 | Ayırıcı Toprak Bıcaklı (İzolatörü ve kontağı ile birlikte 1 Kutup) * | GÜRAL | Güral/EF 170-MD20, 170 kV, 1250A, 31.5kA | 1 | ŞALT SAHASI
8 | XLP Kablo başlığı | NEXANS | 240mm CU (Bağlantı Noktası için Delik Çapı φ14 ) Güç Trafosu için | 1 | 27
9 | XLP Kablo başlığı | NEXANS | 240mm CU (Bağlantı Noktası için Delik Çapı M12) NER, Yrd Servis Trafosu ve OG Pano için | 3 | 27
10 | XLP Kablo başlığı | NEXANS | 300 mm AL | 2 | 27
11 | XLP Kablo başlığı | NEXANS | 240 mm AL | 2 | 27
12 | XLP Kablo başlığı | NEXANS | 400mm AL | 2 | 27
13 | XLP Kablo başlığı | NEXANS | 500mm AL | 3 | 27
14 | XLP Kablo başlığı | NEXANS | 630mm AL | 3 | 27
15 | XLP Ek | NEXANS | 400mm AL | 4 | 26
16 | XLP Ek | NEXANS | 300 mm AL | 3 | 26
17 | XLP Ek | NEXANS | 240 mm AL | 3 | 26
18 | XLP Ek | NEXANS | 500mm AL | 4 | 26
19 | XLP Ek | NEXANS | 630mm AL | 5 | 26 | [5 empty] | Fider-8 Kablo arızasında kullanıldı.
20 | Kesici açma bobini | SIEMENS | Siemens, 110V DC, Y3/Y4 | 1 | 28
21 | Kesici kapama bobini | SIEMENS | Siemens, 110V DC, Y1 | 1 | 28
22 | Ayırıcı KİLİT ÇÖZME BOBİNİ | - | - | 3 | 28
23 | T KLEMENS | - | Klemens Tipi: T T05 | 6 | 30
24 | DÜZ KLEMENS | - | Klemens Tipi: İ T04 | 3 | 30
25 | DÜZ LAMA KLEMENS | - | Klemens Tipi: İ L T01 | 3 | 30
26 | SABİT AYAKLI TUTUCU KLEMENS | - | Klemens Tipi: D A T14 | 3 | 30
27 | T KLEMENS | - | Klemens Tipi: T T05 | 3 | 30
28 | T KLEMENS ÇİFT BAĞLANTILI | - | Klemens Tipi: T T27 | 3 | 30
29 | T KLEMENS | - | Klemens Tipi: T T05 | 2 | 30
30 | DÜZ KLEMENS | - | Klemens Tipi: İ T04 | 2 | 30
31 | DÜZ LAMA KLEMENS | - | Klemens Tipi: İ L T01 | 2 | 30
32 | T KLEMENS | - | Klemens Tipi: T T05 | 2 | 30
33 | AKIM TRAFOSU (OG - Türbin Fiderleri için) | ALCE | Model / Seri No: 4MA76 AYC Teknik Özellik: 36kV, 400/1-1-1 A Cl : 0.2sFs5+5P20+5P20 , 15+15+15 VA | 3 | 3
34 | AKIM TRAFOSU (OG - Giriş Fideri için) | ALCE | Model / Seri No: 4MA76 AYC Teknik Özellik: 36kV, 2000/1-1-1- A Cl : 0.2sFs5+5P20+5P20 , 15+15+15 VA | 3 | 5
35 | Power Meter | SIEMENS | Model / Seri No: 7KM2112-0BA00-3AA0 Teknik Özellik: PAC3200, 96x96mm | 1 | 27
36 | Voltmeter Selector Switch | KARDEŞ | Model / Seri No: CA10A025-620E Teknik Özellik: 4 hole panel mounting Label: L3L1-L2L3-L1L2-L1N-L2N-L3N | 1 | 27
37 | Selector Switch 1-2 | KARDEŞ | Model / Seri No: CA10A222-600E+F758 Teknik Özellik: 3 Poles, 4 hole panel mounting Label: Local-Remote | 1 | 27
38 | MV Compartment Heater | Danotherm | Model / Seri No: HSD 280A 530R Teknik Özellik: 100W, 230 VAC Location: MV Compartment | 1 | 27
39 | Analog Ammeter | ISKRA | FQ0207_96x96mm, Class: 1,5 Scale: 0 - 2000/1A, 1.2xIn | 1 | 27
40 | Analog Ammeter | ISKRA | FQ0207_96x96mm, Class: 1,5 Scale: 0 - 1250/1A, 1.2xIn | 1 | 27
41 | Analog Ammeter | ISKRA | FQ0207_96x96mm, Class: 1,5 Scale: 0 - 300/1A, 1.2xIn | 1 | 27
42 | Analog Ammeter | ISKRA | FQ0207_96x96mm, Class: 1,5 Scale: 0 - 400/1A, 1.2xIn | 1 | 27
43 | Analog Voltmeter | ISKRA | FQ0207_96x96mm, Class: 1,5 Scale: 0 - 34,5kV/100V, 1.2xVn | 1 | 27
44 | Limit Switch | BURGESS | Model / Seri No: 3AX4206 Teknik Özellik: 1NO+1NC, Door | 1 | 27
45 | Auxilary Relay | SIEMENS | Model / Seri No: 3RH2140-1BF40 Teknik Özellik: 4NO, 110 VDC | 2 | 27
46 | Auxilary Relay | SIEMENS | Model / Seri No: 3RH2122-1BF40 Teknik Özellik: 4NO, 110 VDC | 2 | 27
47 | Circuit Breaker/Motor Starter Protector | SIEMENS | Model / Seri No: 3RV2011-1CA10 Teknik Özellik: Setting Range: 1.8-2.5A Breaking Capacity: 100kA | 2 | 27
48 | Auxilary Contact Block | SIEMENS | Model / Seri No: 3RV2901-1A Teknik Özellik: 1NO+1NC | 1 | 27
49 | Push Button | SIEMENS | Model / Seri No: 3SU1000-0AB10-0AA0 Teknik Özellik: Plastic, Black | 2 | 27
50 | Push Button | SIEMENS | Model / Seri No: 3SU1000-0AB20-0AA0 Teknik Özellik: Plastic, Red | 2 | 27
51 | Push Button | SIEMENS | Model / Seri No: 3SU1000-0AB40-0AA0 Teknik Özellik: Plastic, Green | 2 | 27
52 | Signal Lamp | SIEMENS | Model / Seri No: 3SU1001-6AA20-0AA0 Teknik Özellik: Plastic, Red | 2 | 27
53 | Signal Lamp | SIEMENS | Model / Seri No: 3SU1001-6AA30-0AA0 Teknik Özellik: Plastic, Yellow | 2 | 27
54 | Signal Lamp | SIEMENS | Model / Seri No: 3SU1001-6AA40-0AA0 Teknik Özellik: Plastic, Green | 2 | 27
55 | Genel açma rölesi | SIEMENS | Siemens 7PA2231 10 MS 110V DC | 1 | 27 | 2022-11-22
56 | Pako Şalter | Kraus Naimer | Kraus Naimer 44-19(Yakın-Uzak) 2x20A 1-2 48x48 | 1 | 27 | 2022-11-22
57 | Pako Şalter | Kraus Naimer | Kraus Naimer 27/19(1-2-3) 1x20A 1-2-3 48x48 | 1 | 27 | 2022-11-22
58 | Sigorta W otomat | Siemens 2PC4 | Siemens 2PC4 Otomat C 2P 4A | 3 | 27 | 2022-11-22
59 | Sigorta W otomat | Siemens 2PC6 | Siemens 2PC6 Otomat C 2P 6A | 3 | 27 | 2022-11-22
60 | Sigorta W otomat | Siemens 2PC10 | Siemens 2PC10 Otomat C 2P 10A | 3 | 27 | 2022-11-22
61 | Kesici pano ısıtıcısı | Danotherm GRF | Danotherm GRF 13/63 A | 1 |  | 2022-12-27
62 | Kesici pano ısıtıcısı termostatı | Siemens 3ug4621-1aw30 | Siemens 3ug4621-1aw30 2-500 mA AC/DC 0vershoot 24 to 240 V AC/DC 50 to 60 Hz | 1 |  | 2022-12-27
63 | Ayırıcı pano ısıtıcısı | Hilkar HRY100 | 110-240 V / 100 W | 1 | 27 | 2022-09-28
64 | Ayırıcı pano ısıtıcısı termostatı | Hilkar | Thermostat 220VAC | 1 | 27 | 2022-09-28
65 | Miniature Circuit Breaker | SİEMENS | 5SY4102-7 AC, 1 Pole, 10kA, 1x2A | 2 | 27 | 2022-11-22
66 | Miniature Circuit Breaker | SİEMENS | 5SY4216-7 DC, 2 Poles, 10kA, 2x16A | 1 | 27 | 2022-11-22
67 | Miniature Circuit Breaker | SİEMENS | 5SY5202-7 DC, 2 Poles, 10kA, 2x2A | 2 | 27 | 2022-11-22
68 | Miniature Circuit Breaker | SİEMENS | 5SY5204-7 DC, 2 Poles, 10kA, 2x4A | 2 | 27 | 2022-11-22
69 | Miniature Circuit Breaker | SİEMENS | 5SY5206-7 DC, 2 Poles, 10kA, 2x6A | 2 | 27 | 2022-12-05
70 | Temperature Control Device | SİEMENS | 50/60 Hz 230 V AC | 1 | 27 | 2022-11-22
71 | Illuminating Fixture | ERK | EPL-25037 85-265 VAC, 50-60Hz | 1 | 27 | 2022-11-22
72 | MV Compartment Heater | Danotherm | HSD 280A 530R 100W, 230 VAC Location: MV Compartment | 1 | 27 | 2022-11-22
73 | XLP Kablo başlığı | RAYCHEM | 36 KV 1X240/25 MM2 DAHİLİ KABLO BAŞLIĞI | 1 | 28 | 2024-09-18
74 | XLP Kablo başlığı | RAYCHEM | 36 KV 1X240/25 MM2 MEKANİK PABUÇLU DAHİLİ KABLO BAŞLIĞI | 1 | 28 | 2024-09-18
75 | XLP Kablo başlığı | RAYCHEM | 36 KV 1X400/35 MM2 MEKANİK PABUÇLU DAHİLİ KABLO BAŞLIĞI | 1 | 28 | 2024-09-18
76 | XLP Kablo başlığı | RAYCHEM | 36 KV 1X500/35 MM2 MEKANİK PABUÇLU DAHİLİ KABLO BAŞLIĞI | 1 | 28 | 2024-09-18
77 | XLP Kablo başlığı | RAYCHEM | 36 KV 1X630/35 MM2 MEKANİK PABUÇLU DAHİLİ KABLO BAŞLIĞI | 1 | 28 | 2024-09-18
78 | XLP Kablo başlığı | RAYCHEM | 36 KV 1X630/35 MM2 MEKANİK PABUÇLU DAHİLİ KABLO BAŞLIĞI | 1 | 28 | 2024-09-18
79 | XLP Kablo başlığı | RAYCHEM | 36 KV 1X400/35 MM2 MEKANİK PABUÇLU DAHİLİ KABLO BAŞLIĞI | 1 | 28 | 2024-09-18
HAZIRLAYAN | [7 empty] | ONAYLAYAN
Orhan KURT | [7 empty] | Tuna GÜVEN

## KONTEYNER
|  |  | AMBAR YERLEŞİM FORMU | [6 empty] | Doküman No | FRM-OPR.GNL-02
[10 empty] | Yayın Tarihi | 2014-08-20
[10 empty] | Rev No | 1
[10 empty] | Rev Tarihi | 2018-11-07
[10 empty] | Sayfa No | Sayfa 1/1
S.NO | MALZEMENİN ADI | MARKA | TİPİ-AÇIKLAMA | ADET | RAF NO | GİRİŞ T. | ÇIKIŞ T. | TESLİM A. | TESLİM E. | RAF ÖMRÜ | GİRİŞ-ÇIKIŞ SEBEBİ
1 | OG Parafudr | Siemens | 36 kV 10 kA, Cl:1 3EK4 360--1CR4 | 3 | -
2 | OG Sigorta | İNTER TEKNİK | H220A/ACT 36 kV - 10 A | 6 | -
3 | Parafudr ** | SIEMENS | 3el2 144 2pm31 4jz1 z/ Siemens 144kV,10kA,ZnO,SM | 2 | YP: 003627
4 | Parafudr Numaratörü | SIEMENS | Siemens 3EX5 050-1A | 2 | YP: 003628 |  | 2022-10-07 |  |  |  | Tali TM Parafudr Sayacı Değiştirildi.
5 | KESİCİ (Vakumlu) (ANA TM GİRİŞ HÜCRESİ) | SIEMENS | Model / Seri No: 3AH5314-4 Teknik Özellik: 36kV , 2000A , 25kA , 3s | 1 | YP: 003652
6 | KESİCİ (Vakumlu) (TALİ TM GİRİŞ HÜCRESİ) | SIEMENS | Model / Seri No: 3AH5324-2 Teknik Özellik: 36kV , 1250A , 25kA , 3s | 1 | YP: 003677
7 | GERİLİM TRAFOSU (OG - Giriş Fideri için) | ALCE | Model / Seri No: VB36-M Teknik Özellik: 36kV, 34.5:√3 / 0.1:√3 / 0.1:√3 / 0.1:3 kV Cl : 0.2+3P+3P , 15+30+30 VA | 3 | YP: 003655
8 | AKIM TRAFOSU (OG - Giriş Fideri için) | ALCE | 4MA76 AYC 36kV, 1250/1-1-1- A Cl : 0.2sFs5+5P20+5P20 , 15+15+15 VA | 1 | YP: 002144 | 2022-11-22
9 | AKIM TRAFOSU (OG - Türbin Fiderleri için) | ALCE | 4MA76 AYC 36kV, 300/1-1-1 A Cl : 0.2sFs5+5P20+5P20 , 15+15+15 VA | 1 | YP: 003728 | 2022-11-22
YP003653

## ARABALI TAKIM DOLABI
|  |  |  | AMBAR YERLEŞİM FORMU | [7 empty] | Doküman No | FRM-OPR.GNL-02
[12 empty] | Yayın Tarihi | 2014-08-20
[12 empty] | Rev No | 1
[12 empty] | Rev Tarihi | 2018-11-07
[12 empty] | Sayfa No | Sayfa 1/1
S.NO | MALZEMENİN ADI |  | MARKA | TİPİ-AÇIKLAMA |  | ADET | RAF NO | GİRİŞ T. | ÇIKIŞ T. | TESLİM A. | TESLİM E. | RAF ÖMRÜ | GİRİŞ-ÇIKIŞ SEBEBİ
1 | Tekerlekli takım dolabı | Tekerlekli takım dolabı | İzeltaş | 5 ÇEKMECELİ MOBİL TAKIM DOLABI İzeltaş Partner | 5 ÇEKMECELİ MOBİL TAKIM DOLABI İzeltaş Partner | 1 | - | 2020-11-18
2 | Alyan takımı | Alyan takımı | İzeltaş | İzeltaş 3112 12 pç | İzeltaş 3112 12 pç | 1 | 1 | 2020-11-18
3 | Torx alyan takımı | Torx alyan takımı | İzeltaş | İzeltaş 4910 8 pç | İzeltaş 4910 8 pç | 1 | 1 | 2020-11-18
4 | Kontrol kalemi | Kontrol kalemi | İzeltaş | İzeltaş 0120 | İzeltaş 0120 | 1 | 1 | 2020-11-18
5 | Cırcır Kombine Anahtar Takımı | Cırcır Kombine Anahtar Takımı | İzeltaş | İzeltaş 0340 00 2115 15 pç | İzeltaş 0340 00 2115 15 pç | 1 | 2 | 2020-11-18
6 | Tornavida takımı (klemens tornavidası) | Tornavida takımı (klemens tornavidası) | İzeltaş | İZELTAŞ 4500008106 6 pç | İZELTAŞ 4500008106 6 pç | 1 | 2 | 2020-11-18
7 | Kumpas | Kumpas | Stanlies Herdened |  |  | 1 | 2 | 2020-11-18
8 | 1/4 İNÇ MULTİ LOKMA SETİ, MİNİ | 1/4 İNÇ MULTİ LOKMA SETİ, MİNİ | CETA-form | Ceta Form C00-40PH2 35 Parça 6 Köşe Lokma Takımı | Ceta Form C00-40PH2 35 Parça 6 Köşe Lokma Takımı | 1 | 3 | 2020-11-18
9 | Lokma takımı | Lokma takımı | İzeltaş | İzeltaş 1113 00 2024 Plastik Çanta | İzeltaş 1113 00 2024 Plastik Çanta | 1 | 3 | 2020-11-18
10 | Cıvata Kutusu | Cıvata Kutusu | Süperbag | Mega 18 | Mega 18 | 1 | 4 | 2020-11-19
11 | Makaron Seti | Makaron Seti |  |  |  | 1 | 4 | 2020-11-20
12 | Endüstriyel Multimetre Servis Kiti | Endüstriyel Multimetre Servis Kiti | Fluke | Fluke 179/IMSK | Fluke 179/IMSK | 1 | 5 | 2020-11-21
13 | Pensampermeter | Pensampermeter | Fluke | Fluke 323 | Fluke 323 | 1 | 5 | 2020-11-22
14 | DC olcu aleti |  | gossen metrawatt | 1500 V DC olcu aleti |  | 1 | 5 | 2025-09-01
15
16
17
18
19
20
21
22
23
24
25
26
27
28
29
30
31
32
33
34
35
36
37
38
39
40
HAZIRLAYAN |  |  |  |  | KONTROL EDEN |  |  |  |  | ONAYLAYAN
Orhan KURT |  |  |  |  | Mustafa TOPUZ |  |  |  |  | Tuna GÜVEN
İsmail BEYHAN

## GES DEPO
NO | MALZEMENİN ADI | MARKA | TİPİ-AÇIKLAMA | ADET | SAP dışında tutulan stok | Duran Varlık Kodu & YP KODU | YP&SM&DV | Duran Varlık Türü | ÜRETİCİ KODU | RAF NO
1 | DC Combiner Box topraklama kablosu | HES | 1x25 mm² H07V-K sarı-yeşil | 50 | SAP | SM000252 | SM |  |  | GD A3
2 | DC Kablo 1x400 kablo Ek Mufu | N/A | 1x400 mm | 5 | SAP | SM000254 | SM |  |  | GD B1
3 | Solar Kablo Kırmızı Renk | HES | 1x6 mm² H1Z2Z2-K | 857 | SAP | SM000256 | SM |  |  | GD A3
4 | Solar Kablo Siyah Renk | HES | 1x6 mm² H1Z2Z2-K | 925 | SAP | SM000257 | SM |  |  | GD A3
5 | İzoleli Yüksük SİYAH | SİMPA | SP-IKY/6-12 SİYAH | 1 | SAP | SM000258 | SM |  |  | GD A2
6 | İzoleli Yüksük YEŞİL | SİMPA | SP-IKY/6-12 YEŞİL | 1 | SAP | SM000259 | SM |  |  | GD A2
12 | 120 mm2 Bakır Kablo Başlığı | RAYCHEM | N2XS(FL)(2Y Anr.1x120/25 mm² 35kV(KR)Si kabloya uygun harici OG başlık | 3 | SAP | YP003496 | YP |  |  | GD B1
13 | 95 mm2 Bakır Kablo Başlığı | RAYCHEM | N2XS(FL)(2Y Anr.1x95/16 mm² 35kV(KR)Si kabloya uygun harici OG başlık | 3 | SAP | YP003499 | YP |  |  | GD B1
83 | 36kV 1x150/25mm Isı Büzüşmeli Ek Muf Alm | RAYCHEM | NA2XS(FL) 2Y Anr.1x150/25 mm² 35kV (KR) Si kabloya uygun ek mufu | 3 | SAP | YP003925 | YP |  |  | GD B1
84 | 36kV 1x185/25mm Isı Büzüşmeli Ek Muf Alm | RAYCHEM | NA2XS(FL) 2Y Anr.1x185/25 mm² 35kV (KR) Si kabloya uygun ek mufu | 3 | SAP | YP003926 | YP |  |  | GD B1
90 | moxa swıch IKS-G6524A | MOXA | IKS-G6524A | 2 | SAP | YP004092 | YP |  |  | GD A2 | 1
91 | Fast Ethernet SFP Modules -SFP-1FEMLC-T |  | Fast Ethernet SFP Modules -SFP-1FEMLC-T | 2 | SAP | YP004093 | YP |  |  | GD A2
92 | Fast Ethernet SFP Modules -SFP-1FESLC-T |  | Fast Ethernet SFP Modules -SFP-1FESLC-T | 8 | SAP | YP004094 | YP |  |  | GD A2
93 | Managed Gigabit Eth switch EDS-4012-4GC- |  | Managed Gigabit Eth EDS-4012-4GC- | 2 | SAP | YP004095 | YP |  |  | GD A2 | 1
94 | Modbus TCP to Serial Com MGate MB3180 | MOXA | MGate MB3180 | 5 | SAP | YP004096 | YP |  |  | GD A2
95 | Female to Terminal Block MINI DB9F-TO-TB |  | Female to Terminal Block MINI DB9F-TO-TB | 4 | SAP | YP004097 | YP |  |  | GD A2
96 | DC Combiner Box | HENSEL | HETR230124X9001 DC Combiner Box with hall effect RS485 SMU | 3 | SAP | YP004107 | YP |  |  | GD G2
97 | DC Combiner Box Sıcaklık Sensörü | ENDA | EP0630 PT100 Sıcaklık Sensörü | 5 | SAP | YP004108 | YP |  |  | GD A2
98 | DC Combiner Box DC Sigorta Tutucu | MERSEN | MRS.HP15FHM32A 1500VDC 10x85mm Touch Safe Fuse Holder | 40 | SAP | YP004109 | YP |  |  | GD A2
99 | DC Comniner Box DC Sigorta | MERSEN | MRS.HP15M25 1500VDC 25A gPV 10x85mm Fuse 200 | 320 | SAP | YP004110 | YP |  |  | GD A2 | 200
100 | DC Combiner Box DC Ayırıcı Şalteri | SOCOMEC | SOC.26PV3039 3x400A SIRCO PV 1500VDC 0 – 1 Switch Disconnector | 2 | SAP | YP004111 | YP |  |  | GD A2
101 | DC Combiner Box DC Ayırıcı Şalteri Kolu | SOCOMEC | SOC.14232111 Rotary Handle - External Operation - IP65 | 2 | SAP | YP004112 | YP |  |  | GD A2
102 | DC Combiner Box DC Ayırıcı Şal.Şaft Cubu | SOCOMEC | SOC.14001020 Shaft for External Rotary Handle - 200mm | 2 | SAP | YP004113 | YP |  |  | GD A2
103 | DC Combiner Box DC Ayırıcı Şalt Yar Kont | SOCOMEC | SOC.26990031 Auxiliary Changeover Contact NO+NC | 2 | SAP | YP004114 | YP |  |  | GD A2
104 | DC combiner Box Güç Kaynağı | MEAN WELL | DHR-120-124 | 5 | SAP | YP004115 | YP |  |  | GD A2
105 | DC Combiner Box Parafudr | RAYCAP | RAY.59.0290 Protec T1+2 1500VDC SPD with FM Module RayDat SLH-4-12 | 3 | SAP | YP004116 | YP |  |  | GD A2
106 | DC Combiner Box Parafudr Haberle Kontagı | RAYCAP | RAY.7086.47 Raydat SLH-4 5V Modbus SPD | 5 | SAP | YP004117 | YP |  |  | GD A2
107 | DC Combner Box Haberleş Kartı | KERNEL SYSTEM | KS.ST0HS2025NC String Monitoring Unit, Hall Effect, 20 Strings, Voltage, RS485 Communication | 1 | SAP | YP004118 | YP |  | ST0HS2025NC | GD B3
108 | DC Combner Box Nem Ölçer | Çetinkaya Pano | V10 03H 001 Hygrostat | 4 | SAP | YP004119 | YP |  |  | GD A2
109 | DC Combner Box Termostat | Çetinkaya Pano | V10 02K 001 Thermostat | 4 | SAP | YP004120 | YP |  |  | GD A2
110 | DC Combiner Box Isıtıcı | Schneider Electric | NSYCR20WU1C Ptc Isıtma Direnci 20W 24V | 4 | SAP | YP004121 | YP |  |  | GD B2
112 | 1x120/25 mm² OG Kablo Başlığı L tipi | RAYCHEM | N2XS(FL)(2Y Anr.1x120/25 mm² 35kV(KR)Si kabloya uygun L tipi başlık | 3 | SAP | YP004124 | YP |  |  | GD B1
113 | 1x95/16 mm² OG Kablo Başlığı L tipi | RAYCHEM | N2XS(FL)(2Y Anr.1x95/16 mm² 35kV(KR)Si kabloya uygun L tipi başlık | 3 | SAP | YP004125 | YP |  |  | GD B1
114 | 1x95/16 mm² OG Kablo Başlığı Dahili | RAYCHEM | N2XS(FL)(2Y Anr.1x95/16 mm² 35kV(KR)Si kabloya uygun dahili OG başlık | 3 | SAP | YP004126 | YP |  |  | GD B1
115 | 1x630/35 mm² OG Kablo Baş dahili N2XS | RAYCHEM | N2XS(FL)2Y Anr.1x630/35 mm² 35 kV (KR)Si kabloya uygun dahili OG başlık | 3 | SAP | YP004127 | YP |  |  | GD B1
116 | 1x630/35 mm² OG Kablo Baş dahili NA2XSY | RAYCHEM | NA2XSY(FL)2Y Anr.1x630/35 mm² 35kV(KR) Si kabloya uygun dahili OG başlık | 3 | SAP | YP004128 | YP |  |  | GD B1
117 | 1x400/35 mm² OG Kablo Baş dahili NA2XSY | RAYCHEM | NA2XSY(FL)2Y Anr.1x400/35 mm² 35kV(KR) Si kabloya uygun dahili OG başlık | 3 | SAP | YP004129 | YP |  |  | GD B1
118 | 1x150/25 mm² OG Kablo Başlığı dahili | RAYCHEM | NA2XS(FL) 2Y Anr.1x150/25 mm² 35kV (KR) Si kabloya uygun dahili OG başlık | 3 | SAP | YP004130 | YP |  |  | GD B1
119 | 1x185/25 mm² OG Kablo Başlığı dahili | RAYCHEM | NA2XS(FL) 2Y Anr.1x185/25 mm² 35kV (KR) Si kabloya uygun dahili OG başlık | 3 | SAP | YP004131 | YP |  |  | GD B1
120 | 1x630/35 mm² OG Kablo Ek Mufu N2XS | RAYCHEM | N2XS(FL)2Y Anr.1x630/35 mm² 35 kV (KR)Si kabloya uygun ek mufu | 3 | SAP | YP004132 | YP |  |  | GD B1
121 | 1x630/35 mm² OG Kablo Ek Mufu NA2XSY | RAYCHEM | NA2XSY(FL)2Y Anr.1x630/35 mm² 35kV(KR) Si kabloya uygun ek ufu | 3 | SAP | YP004133 | YP |  |  | GD B1
122 | 1x400/35 mm² OG Kablo Ek Mufu NA2XSY | RAYCHEM | NA2XSY(FL)2Y Anr.1x400/35 mm² 35kV(KR) Si kabloya uygun ek mufu | 3 | SAP | YP004134 | YP |  |  | GD B1
123 | OG Kablo Pabuç BKP-D/630-M12/SD/AL-CU K. | SİMPA | BKP-D/630-M12/SD/AL-CU K.PAPUÇ | 3 | SAP | YP004136 | YP |  |  | GD A2
124 | OG Kablo Pabuç BKP-D/400-M12/SD/AL-CU K. | SİMPA | BKP-D/400-M12/SD/AL-CU K.PAPUÇ | 3 | SAP | YP004137 | YP |  |  | GD A2
125 | OG Kablo Pabuç BKP-D/185-M12/SD/AL-CU K. | SİMPA | BKP-D/185-M12/SD/AL-CU K.PAPUÇ | 3 | SAP | YP004138 | YP |  |  | GD A2
126 | OG Kablo Pabuç BKP-D/150-M12/SD/AL-CU K. | SİMPA | BKP-D/150-M12/SD/AL-CU K.PAPUÇ | 3 | SAP | YP004139 | YP |  |  | GD A2
127 | OG Kablo Pabuç SKP-D/120-M12 KABLO PAPU | SİMPA | SKP-D/120-M12 KABLO PAPUÇ | 3 | SAP | YP004141 | YP |  |  | GD A2
128 | OG Kablo Pabuç SKP-D/95-M08 KABLO PAPUÇ | SİMPA | SKP-D/95-M08 KABLO PAPUÇ | 3 | SAP | YP004142 | YP |  |  | GD A2
130 | Akım Trafosu1250 /5-5 A 25kA 0,5FS5 5p10 | ESİTAŞ | 1250 /5-5 A 25kA 0,5FS5 5p10 15+15 VA | 2 | SAP | YP004148 | YP |  | 7823501 7823502 | GD F2
131 | Akım Trafosu500 /5-5 A 25kA 0,5FS5 5p10 | ESİTAŞ | 500 /5-5 A 25kA 0,5FS5 5p10 15+15 VA | 2 | SAP | YP004149 | YP |  | 7823901 7823902 ORDER:001109012000050 | GD F2
132 | Akım Trafosu400 /5-5 A 25kA 0,5FS5 5p10 | ESİTAŞ | 400 /5-5 A 25kA 0,5FS5 5p10 15+15 VA | 2 | SAP | YP004150 | YP |  | 7824001 7824002 | GD F2
133 | Akım Trafosu100 /5-5 A 25kA 0,5FS5 5p10 | ESİTAŞ | 100 /5-5 A 25kA 0,5FS5 5p10 15+15 VA | 2 | SAP | YP004151 | YP |  | 78238001 78238002 ORDER:001109012000040 | GD F2
134 | Akım Trafosu500 /5-5 A 16kA 0,5FS5 5p10 | ESİTAŞ | 500 /5-5 A 16kA 0,5FS5 5p10 15+15 VA | 2 | SAP | YP004152 | YP |  | 78236001 78236002 | GD F2
135 | Akım Trafosu400 /5-5 A 16kA 0,5FS5 5p10 | ESİTAŞ | 400 /5-5 A 16kA 0,5FS5 5p10 15+15 VA | 2 | SAP | YP004153 | YP |  | 7823001 7823002 ORDER:001109012000030 | GD F2
136 | Akım Trafosu300 /5-5 A 16kA 0,5FS5 5p10 | ESİTAŞ | 300 /5-5 A 16kA 0,5FS5 5p10 15+15 VA | 2 | SAP | YP004154 | YP |  | 78241001 78241002 ORDER:001109012000070 | GD F2
137 | Akım Trafosu200 /5-5 A 16kA 0,5FS5 5p10 | ESİTAŞ | 200 /5-5 A 16kA 0,5FS5 5p10 15+15 VA | 2 | SAP | YP004155 | YP |  | 78242001 78242002 ORDER:0011090102000080 | GD F2
138 | Akım Toroidal Tipi 100 /5-5 A 0,5FS5 5p | Pfifner | Toroidal Tipi 100 /5-5 A 0,5FS5 5p10 2,5+5 VA | 3 | SAP | YP004156 | YP |  | 2025.12 508.01/001 2025.12 508.02/002 2025.12 508.03/003 | GD C2 | 2
139 | Gerilim Trafosu 34,5 kV / 0,22 & 0,22 & | ESİTAŞ | 34,5 kV / 0,22 & 0,22 & 0,22 kV CL:0,5 / 60+800 VA | 2 | SAP | YP004158 | YP |  | 78243001 78243002 ORDER:0011090102000090 | GD F2
140 | OG Sigorta 36 kV 6A 16 kA Pimli | Entesan | 36 kV 6A 16 kA Pimli | 3 | SAP | YP004159 | YP |  |  | GD B3
141 | OG Sigorta 36 kV 2A Pimli | Entesan | 36 kV 2A Pimli | 3 | SAP | YP004160 | YP |  |  | GD B3
142 | Redresör 24 V 100 Ah AC İnput:220 V | REVOTEK | 24 V 100 Ah AC İnput:220 V | 1 | SAP | YP004161 | YP |  | RVT 00226 MC6000 | GD YERDE
143 | Redresör 24 V 80 Ah AC İnput:220 V | REVOTEK | 24 V 80 Ah AC İnput:220 V | 1 | SAP | YP004162 | YP |  | RVT 00235 MC6000 | GD YERDE
144 | Redresör Ekran, Güç ve Kontrol Kartı Üni | REVOTEK | Redresör Ekran, Güç ve Kontrol Kartı Ünitesi | 1 | SAP | YP004163 | YP |  |  | GD B2
145 | Kontaktör 1SBL177201R1300 - AF16-40-00-1 | ABB | AC1:30A, AC3:18A, 4P, 100-250V 50/60HZ-AC/DC, Contactor | 1 | SAP | YP004164 | YP |  |  | GD A2
146 | K.Yar.Kon 1SBN010110R1001 - CA4-01 | ABB | 1NC Auxiliary Contact Block AF09...AF96 / NF Front Mounting | 1 | SAP | YP004165 | YP |  |  | GD A2
147 | Parafudur2CTB815710R1900 - OVR T1-T2 3N | ABB | T1+T2 (B+C) , 3+1, Iimp:50kA, Imax:80kA, 230/400V Soketli Tip Parafudur Cihazı | 1 | SAP | YP004166 | YP |  |  | GD A2
| Baralı Tip Akım Trafosu AT 15/10/0,5 ASB | ALCE | 15/5 A, 10VA, CL:0,5 ASB Baralı Tip Akım Trafosu | 3 | SAP | YP004167 | YP |  |  | GD B3
| Silindirik Kartuş Sigorta 6A120kA gG, 50 | ABB | 6A, Silindirik Kartuş Sigorta, 120kA gG, 500V AC, 10x38mm | 3 | SAP | YP004168 | YP |  |  | GD A3
| Silindirik Kartuş Sigorta Yuvalı Ayırıcı | ABB | 32A, 1P, 690V AC, Silindirik Kartuş Sigorta Yuvalı Ayırıcı, 10.3x38mm | 3 | SAP | YP004169 | YP |  |  | GD A3
| Baralı Tip Akım Trafosu AT 160/10/0,5 AS | ALCE | 160/5 A, 10VA, CL:0,5 ASB Baralı Tip Akım Trafosu | 3 | SAP | YP004170 | YP |  |  | GD B3
| DC Sigorta 32 A | Eaton | FWP_32A 14Fa | 10 | SAP | YP004171 | YP |  |  | GD A2
| Aydınlatma Armatörü 50 W HAREKET SENSÖRL | Pelsan | 50 W HAREKET SENSÖRL | 10 | SAP | YP004173 | YP |  |  | GD B3
| Scada panosu DI/DO DI-8110 | SIEMENS | DI/DO DI-8110 | 7 | SAP | YP004175 | YP |  |  | GD B2
| UPS Akü | TESCOM | CBL12-40 | 1 | SAP | YP004176 | YP |  |  | GD A3
| Redresör Akü | SB Batery | 80Ah-12V | 1 | SAP | YP004177 | YP |  |  | GD A3
| UPS Akü Giriş Sigorta Ayırıcı EFD 14 | ETI | Giriş Sigorta Ayırıcı EFD 14 | 3 | SAP | YP004178 | YP |  |  | GD B3
| UPS Akü Giriş Sigorta Ayırıcı EFD 22 | ETI | Giriş Sigorta Ayırıcı EFD 22 | 3 | SAP | YP004179 | YP |  |  | GD B3
| Kamera DS-2DE7A432IW-AEB T5 | Hikvision | DS-2DE7A432IW-AEB T5 | 4 | SAP | YP004180 | YP |  |  | GD A3
| Kamera DS-2CD2T63G2-2I | Hikvision | DS-2CD2T63G2-2I | 1 | SAP | YP004181 | YP |  |  | GD A3
| Koruma Rölesi REL52201 RÖLE REL52201 | SCHNEIDER | Koruma Rölesi REL52201 RÖLE REL52201 | 3 | SAP | YP004182 | YP |  |  | GD B2
| Parafudr ABB 2CTB815710R2600 | ABB | ABB 2CTB815710R2600 | 3 | SAP | YP004183 | YP |  |  | GD B3
| Faz Koruma Rölesi ENTES GKRC-02F | ENTES | GKRC-02F | 1 | SAP | YP004184 | YP |  |  | GD A2
| Yük Ayırıcılı hücre (tam donatılı hücre | ASTOR | AS36LC-M | 1 | SAP | YP004186 | YP |  | 92693 SİP.REF.NO: AS25-06737-2-13 | GD
| Silindirik Kartuş Sigorta ABB 2CSM256363 | ABB | 2CSM256363R1801 32A-400V | 12 | SAP | YP004188 | YP |  |  | GD B3
| SCHNEIDER POWER LOGİC | Schneider | SCHNEIDER POWER LOGİC | 1 | SAP | YP004189 | YP |  |  | GD B2
| DC Yük Kesici SOCOMEC SIRCO PV 400A | SOCOMEC | DC Yük Kesici SOCOMEC SIRCO PV 400A | 2 | SAP | YP004190 | YP |  |  | GD A2
| Şebeke Enerji Var Rölesi Phoenix No 29 0 | Phoenix | Şebeke Enerji Var Rölesi Phoenix No 29 0 | 10 | SAP | YP004191 | YP |  | 2903688 | GD B2 | 2
| SICAM A8000, CP-8021, Central Processor | Siemens | CP-8021, Central Processor | 2 | SAP | YP004194 | YP |  |  | GD B2
| SICAM A8000, PS-8620, Power Supply | Siemens | PS-362 | 2 | SAP | YP004195 | YP |  |  | GD B2
| SICAM A8000, CM-8830, Communucation Modu | Siemens | CM-8830, Communucation Modu | 2 | SAP | YP004196 | YP |  |  | GD B2
| SICAM A8000, DO-8212, Digital Output Car | Siemens | DO-8212, Digital Output Car | 2 | SAP | YP004197 | YP |  |  | GD B2
| SICAM A8000, AI-8320, Analog Input Card | Siemens | AI-8320, Analog Input Card | 2 | SAP | YP004198 | YP |  |  | GD B2
| SICAM A8000, CI-8520, Communucation Inte | Siemens | CI-8520, Communucation Inte | 1 | SAP | YP004199 | YP |  |  | GD B2
| SICAM A8000, CP-8050, Communucation Port | Siemens | CP-8050, Communucation Port | 1 | SAP | YP004200 | YP |  |  | GD B2
| SICAM A8000, PS-8640, Power Supply | Siemens | PS-8640, Power Supply | 1 | SAP | YP004201 | YP |  |  | GD B2
| RELAY |  | REL_FINDER_80.11.0.240.0000 Menşei: IT GTIP No: 853649000029 ECCN: NAL: N Customer Material No: RELAY | 1 | SAP dışında tutulan stok |  |  |  | GP349874 | GD B2
| POWER SUPPLY |  | FAL_WEI_PRO OCDC 120W 24V SA_2001800000 Menşei: DE GTIP No: 850440959019 ECCN:NAL:N Customer Material No: POWER SUPPLY | 1 | SAP dışında tutulan stok |  |  |  | GP351038 | GD B2
| ANALYZER |  | MED_CIR_ANALIZADOR E80005_TRH16-R5485 Mensei: ES GTIP No:903180809000 ECCN: NAL: N Customer Material No: ANALYZER | 1 | SAP dışında tutulan stok |  |  |  | GP362706 | GD B2
| VALVE |  | VALVULA NC 60HZ Mensei: ES GTIP No: 848180990029 ECCN: NAL: NCustomer Material No: VALVE | 2 | SAP dışında tutulan stok |  |  |  | GP389334 | GD B2
| FUSE |  | FUS_EATON_FUSE HOLDER 10X85_CHPV15L85 Menşei: HU GTIP No: 853890990000 ECCN: NAL:N Customer Material No: FUSE | 6 | SAP dışında tutulan stok |  |  |  | GP415044 | GD B2
| FUSE |  | FUS_EAT_FUSE SA 1500V 10X85 pV-5A10F85L Menşei: HU GTIP No: 853510000000 ECCN: NAL: N Customer Material No: FUSE | 8 | SAP dışında tutulan stok |  |  |  | GP415045 | GD B2
| POWER SUPPLY |  | FAL_WEI_PRO DCDC 240W 24V 10A 2001810000 Menşei: DE GTIP No: 850440959019 ECCN: NAL: N Customer Material No: POWER SUPPLY | 1 | SAP dışında tutulan stok |  |  |  | GP455509 | GD B2
| PRESSURE SENSOR |  | HYN_VIR_PRESSURE TRANSD_C-18326/2 Mensei: ES GTIP No:902620209000 ECCN: NAL: N Customer Material No: PRESSURE SENSOR | 2 | SAP dışında tutulan stok |  |  |  | GP518926 | GD B2
| TEMPERATURE PROBE |  | HYN_VIR_PT100_C-15570 Menşei: ES GTIP No: 9025 19001900 ECCN: NAL: N Customer Material No: TEMPERATURE PROBE | 2 | SAP dışında tutulan stok |  |  |  | GP518945 | GD B2
| RELAY |  | INT_LSIS_5H. COIL OPEN (SHT)_77123460201 Menşei: KR GTIP No: 853649000029 ECCN: NAL: N Customer Material No: RELAY | 1 | SAP dışında tutulan stok |  |  |  | GP560086 | GD B2
| SECURITY LOCK |  | INT_LSIS_KEY LOCK (KI) 72313460553 Menşei:KR GTIP No: 853890990000 ECCN: NAL:N Customer Material No: SECURITYLOCK | 1 | SAP dışında tutulan stok |  |  |  | GP560087 | GD B2
| RELAY |  | INT_LSIS_CLOSING COIL (CC)_77123460206 Menşei: KR GTIP No: 853649000029 ECCN: NAL:N Customer Material No: RELAY | 1 | SAP dışında tutulan stok |  |  |  | GP560088 | GD B2
| TRIP DEVICE |  | INT_LSIS_U.V.TRIP DEVICE(UVT)77123460231 Menşei: KR GTIP No: 853720910000 ECCN: NAL: N Customer Material No: TRIP DEVICE | 1 | SAP dışında tutulan stok |  |  |  | GP560091 | GD B2
| SECURITY LOCK |  | INT_LSIS_COUNTER 723 13460552 Menşei: KR GTIP No: 853890990000 ECCN: NAL: N Customer Material No: SECURITY LOCK | 1 | SAP dışında tutulan stok |  |  |  | GP560093 | GD B2
| SWITCH |  | KRM_YMT_EVHB100A-24S/C-IN Menşei: ES GTIP No: 853649000029 ECCN: NAL: N Customer Material No: SWITCH | 1 | SAP dışında tutulan stok |  |  |  | GP592506 | GD B2
| CONVERTER |  | ACC_CIR_CONVERSOR M62121_TCPIRS+ Menşei: ES GTIP No: 851762009000 ECCN: NAL: N Customer Material No: CONVERTER | 1 | SAP dışında tutulan stok |  |  |  | GP608940 | GD B2
| RELAY |  | RELAY KR913 24UC/ESA2/4x1/1x2/B(2963802) Mensei: DE GTIP No: 853641900000 ECCN: NAL: N Customer Material No: RELAY | 1 | SAP dışında tutulan stok |  |  |  | GP044880 | GD B2
| LIGHT |  | 1SFA611400R1001 Menşei: FR GTIP No: 853180709000 ECCN: NAL:N Customer Material No: LIGHT | 1 | SAP dışında tutulan stok |  |  |  | GP070588 | GD B2
| THERMOSTAT |  | TER_PFA_FLZ 510_17103000003 Menşei: SE GTIP No: 903210809000 ECCN: NAL: N Customer Material No: THERMOSTAT | 1 | SAP dışında tutulan stok |  |  |  | GP243456 | GD B2
| LIGHT |  | ABB_MII-100G_1SFA611400R1002 Menşei: DE GTIP No:853180709000 ECCN: NAL:N Customer Material No: LIGHT | 1 | SAP dışında tutulan stok |  |  |  | GP341354 | GD B2
| RELAY |  | PROAT_ISOLAT_MONITOR_FAC3/ACP-1500/24VCC Menşei: SE GTIP No: 853649000029 ECCN: NAL: N Customer Material No: RELAY | 1 | SAP dışında tutulan stok |  |  |  | GP412949 | GD B2
| LIGHT |  | SYM_ABB_MII-100Y_1SFA611400R1003 Menşei: SI GTIP No: 853180709000 ECCN: NAL: N Customer Material No: LIGHT | 1 | SAP dışında tutulan stok |  |  |  | GP456595 | GD B2
| LIGHT |  | SYM_ABB_MII-100L_1SFA611400R1004 Menşei: CZ GTIP No: 853180709000 ECCN: NAL:N Customer Material No: LIGHT | 1 | SAP dışında tutulan stok |  |  |  | GP456596 | GD B2
| ANALYZER |  | MED_BENDER_CTUB101-CTBC35 _B98120003 Menşei: DE GTIP No: 903090009000 ECCN: NAL:N Customer Material No: ANALYZER | 1 | SAP dışında tutulan stok |  |  |  | GP514033 | GD B2
| RELAY |  | REL_ABB_CT-ERC, 12_1SVR508100R0000 Menşei: TR GTIP No: 853649000029 ECCN: NAL: N Customer Material No: RELAY | 1 | SAP dışında tutulan stok |  |  |  | GP518956 | GD B2
| CAPACITOR |  | GENERIC SUPERCAPS ZNNI8C3DS Mensei: DE GTIP No: 853229000000 ECCN: NAL:N Customer Material No: CAPACITOR | 2 | SAP dışında tutulan stok |  |  |  | GP560499 | GD B2
| FUSE |  | FUS_BUS_MICROSWITCH_170H0069 Menşei: HU GTIP No: 853650070000 ECCN:NAL: N Customer Material No: FUSE | 432 | SAP dışında tutulan stok |  |  |  | GP393220 | GD B2
| EXPANSION TANK |  | HYN_EXPANSION VESSEL_C-1528290 Menşei: ES GTIP No: 850300999019 ECCN: NAL: N Customer Material No: EXPANSION TANK | 1 | SAP dışında tutulan stok |  |  |  | 560103-518957 | GD B2
| RELAY |  | REL_ABB_CR-P024DC2_15VR405601R1000 Menşei: DE GTIP No: 853649000029 ECCN: NAL: N Customer Material No: RELAY | 1 | SAP dışında tutulan stok |  |  |  | GP270508 | GD B2
| RELAY |  | REL_ABB_CR-P/M 92V_1SVR405654R1100 Menşei: DE GTIP No:853649000029 ECCN: NAL:N Customer Material No: RELAY | 1 | SAP dışında tutulan stok |  |  |  | GP270571 | GD B2
| SWINGHANDLE |  | DIRAK_207-9294 Menşei: ES GTIP No: 853890990000 ECCN: NAL: N Customer Material No: SWINGHANDLE | 2 | SAP dışında tutulan stok |  |  |  | GP335349 | GD B2
| RESISTOR-direnç |  | RES_VISHAY_LP50800H1500KB Menşei: CZ GTIP No: 853329000000 ECCN: NAL: N Customer Material No: RESISTOR-direnç | 16 | SAP dışında tutulan stok |  |  |  | GP448301-354904 | GD B2
| DIODE |  | KRM_VIS_VOLTAGE SUPPRESSOR_P6KE47CA Menşei: CZ GTIP No: 853540000019 ECCN: NAL: N Customer Material No: DIODE | 1 | SAP dışında tutulan stok |  |  |  | GP489486 | GD B2
| INT_LSIS_RTC SWITCH (RCS) 72313460558 |  | INT_LSIS_RTC SWITCH (RCS) 72313460558 | 1 | SAP dışında tutulan stok |  |  |  | GP560090 | GD B2
| SINK KIT |  | NT_LSIS_HEAT SINK GUN PACK_80573461030 Menşei: KR GTIP No: 761699909019 ECCN: NAL: N Customer Material No: SINK KIT | 1 | SAP dışında tutulan stok |  |  |  | GP560094 | GD B2
| FUSE |  | FUS_MER_F228487_FUSE NH1GG69V160 160A Menşei: ES GTIP No: 853610900012 ECCN: NAL: N Customer Material No: FUSE | 3 | SAP dışında tutulan stok |  |  |  | 103 | GD B2
| SWITCH |  | INT_LSIS_56773460002 LOCKON/OFF BUTTON Menşei: KR GTIP No: 853650800018 ECCN: NAL: N Customer Material No: SWITCH | 1 | SAP dışında tutulan stok |  |  |  | GP577094 | GD B2
| FUSE |  | FUS_SOC_6500 0003 PROTECTION SPACER Mensei: ES GTIP No: 853890990000 ECCN: NAL:N Customer Material No: FUSE | 2 | SAP dışında tutulan stok |  |  |  | GP581438 | GD B2
| HUMIDITY SENSOR |  | HIG_SA_STG_MFR012_01220.0-00 Menşei: DE GTIP No: 903289000000 ECCN: NAL: N Customer Material No: HUMIDITY SENSOR | 1 | SAP dışında tutulan stok |  |  |  | GP007878 | GD B2
| PLACA SELECCION START/STOP PLATE |  | PLACA SELECCION START/STOP Menşei: ES GTIP No: 853890990000 ECCN: NAL: N Customer Material No: PLATE | 1 | SAP dışında tutulan stok |  |  |  | GP108112 | GD B2
| SWITCH |  | CBR_ABB_MS132-25_1SAM3SOOOOR1014 Menşei: DE GTIP No: 853630900000 ECCN: NAL: N Customer Material No: SWITCH | 1 | SAP dışında tutulan stok |  |  |  | GP172173 | GD B2
| PT100 TEMPERATURE PROBE |  | PT100 Menşei: DE GTIP No: 902519001900 ECCN: NAL: N Customer Material No: TEMPERATURE PROBE | 3 | SAP dışında tutulan stok |  |  |  | GP254104 | GD B2
| RELAY |  | REL_REL_230Vac_C5A30R Menşei: DE GTIP No: 853649000029 ECCN: NAL: N Customer Material No: RELAY | 1 | SAP dışında tutulan stok |  |  |  | GP271896 | GD B2
| METAL CABLE CONNECTOR |  | ABB_RED_LED MLBL-01R_15FA611621R1011 Menşei: IT GTIP No: 853690010000 ECCN: NAL: NCustomer Material No: METAL CABLE CONNECTOR | 1 | SAP dışında tutulan stok |  |  |  | GP456598 | GD B2
| SELECTOR SWITCH |  | ABB_M2SSK1-201_15FA 611280 R2001 Menşei: CN GTIP No: 853890990000 ECCN: NAL: N Customer Material No: SELECTOR SWITCH | 1 | SAP dışında tutulan stok |  |  |  | GP349887 | GD B2
| METALCABLE CONNECTOR |  | ABB_MCBH-21_1SFA 611 605 R1112 Menşei: SE GTIP No: 853690100000 ECCN: NAL: N Customer Material No: METALCABLE CONNECTOR | 1 | SAP dışında tutulan stok |  |  |  | GP349888 | GD B2
| SWITCH |  | HIGH PERFORMANCE CIRCUIT BREAKER (QM0020 Mensei: CN GTIP No: 853521000000 ECCN:NAL: N Customer Material No: SWITCH | 1 | SAP dışında tutulan stok |  |  |  | GP351705 | GD B2
| LIGHT |  | ABB_GREEN LED MLBL-01G_1SFA611621R1012 Menşei: ES GTIP No: 853180709000 ECCN: NAL: N Customer Material No: LIGHT | 1 | SAP dışında tutulan stok |  |  |  | GP420464 | GD B2
| SWITCH |  | DES_RAY_PROTEC TI-PV 3+0-R 59.0290 Menşei: SI GTIP No: 853630900000 ECCN: NAL: N Customer Маtегіаl Nо: SWITCH | 1 | SAP dışında tutulan stok |  |  |  | GP443981 | GD B2
| LIGHT |  | SYM_ABB_MLBL-01Y_1SFA611621R1013 Mensei: SE GTIP No: 853180709000 ECCN: NAL: N Customer Material No: LIGHT | 1 | SAP dışında tutulan stok |  |  |  | GP456597 | GD B2
| SWITCH |  | SYM_ABB_LS20P111311-U05_1SBV015511R2605 Menşei: CN GTIP No: 853650070000 ECCN: NAL: N Customer Material No: SWITCH | 1 | SAP dışında tutulan stok |  |  |  | 106 | GD B2
| FUSE |  | FUS_MER_FUSE PHASE BARRIERS BB1-2PPCL Mensei: CN GTIP No: 85351000000O ECCN: NAL:N Customer Material No: FUSE | 3 | SAP dışında tutulan stok |  |  |  | GP464584 | GD B2
| TEMPERATURE PROBE |  | CON_PT100 ISOL 2W SHIELD 77.011.410_1.5M Menşei: BG GTIP No: 902519001900 ECCN: NAL: N Customer Material No: TEMPERATURE PROBE | 1 | SAP dışında tutulan stok |  |  |  | GP553361 | GD B2
| TEMPERATURE PROBE |  | JUM_PT100 2W+SH 902150/10-378_999 4.8M Menşei: KR GTIP No: 902519001900 ECCN: NAL: N Customer Material No: TEMPERATURE PROBE | 1 | SAP dışında tutulan stok |  |  |  | GP553359 | GD B2
| TEMPERATURE PROBE |  | JUM_PT100 2W+SH 902150/99-378_999 5.6M Menşei: ES GTIP No: 902519001900 ECCN: NAL: N Customer Material No: TEMPERATURE PROBE | 1 | SAP dışında tutulan stok |  |  |  | GP553363 | GD B2
| TEMPERATURE PROBE |  | JUM_PT100 2WIRE SHIELD 902150/10_2.5M Mensei: ES GTIP No: 902519001900 ECCN: NAL: N Customer Material No: TEMPERATURE PROBE | 1 | SAP dışında tutulan stok |  |  |  | GP553365 | GD B2
| TEMPERATURE PROBE |  | JUM_PT100 2W+SH 902150/99-378 999 5.8M Mensei: ES GTIP No:902519001900 ECCN:NAL: N Customer Material No: TEMPERATURE PROBE | 1 | SAP dışında tutulan stok |  |  |  | GP553358 | GD B2
| FUSE |  | FUS_EATON_315A 690VAC_170M4760 Menşei: BR GTIP No: 853610900012 ECCN: NAL:N Customer Material No: FUSE | 2 | SAP dışında tutulan stok |  |  |  | GP464584-102 | GD B2
| TOROIDAL |  | TRA_LEM_DVL 1500_90.H9.65.000.0 Menşei: DE GTIP No: 903033709000 ECCN: NAL:N Customer Material No: TOROIDAL | 4 | SAP dışında tutulan stok |  |  |  | GP344859 | GD B2
| TRANSFORMER |  | GENERIC CURRENT SENSOR 1000A Mensei: ES GTIP No: 903033709000 ECC N: NAL: NCustomer Material No: TRANSFORMER | 1 | SAP dışında tutulan stok |  |  |  | 108 | GD B2
| RAYCAP-590290-DES_RAY_PROTEC_TI-PV 3+0-R 59.0290 |  | RAYCAP-590290-DES_RAY_PROTEC_TI-PV 3+0-R 59.0290 | 1 | SAP dışında tutulan stok |  |  |  | 107 | GD B2
| RAYCAP-59.A547-DES_RA_ PROTEC_TI-S-950-4Y-R 59.A547 |  | RAYCAP-59.A547-DES_RA_ PROTEC_TI-S-950-4Y-R 59.A547 | 2 | SAP dışında tutulan stok |  |  |  | 106 | GD B2
| SEPARATİN PLATE BB1-2PPCL |  | SEPARATİN PLATE BB1-2PPCL | 3 | SAP dışında tutulan stok |  |  |  |  | GD B2
| Ebmpapst fan K3G310-PV69-06 GP13222 |  | Ebmpapst fan K3G310-PV69-06 GP13222 | 1 | SAP dışında tutulan stok |  |  |  | GP13222 | GD B2
| 2 RES_KLK_0R5_1KW_19900086-01-1 |  | 2 RES_KLK_0R5_1KW_19900086-01-1 | 1 | SAP dışında tutulan stok |  |  |  | GP463389 | GD B2
| COPPER STRIP |  | PLE_BARCU-ETP-R300-SH-10x80x472 Menşei: IN GTIP No: 741980909000 ECCN: NAL: NCustomer Material No: COPPER STRIP | 1 | SAP dışında tutulan stok |  |  |  | GP482386 | GD B3
| ELECTRONIC CONNECTIONS |  | SKiiP 3614 GB17E4-6DUHPV321-20604321 Menşei: ES GTIP No: 850490900000 ECCN: NAL: N Customer Material No: ELECTRONIC CONNECTIONS | 3 | SAP dışında tutulan stok |  |  |  | GP489485 | GD B3
| COPPER STRIP |  | PLE_Bar CU-ETP-R300-SH-L-10x80x381×384 Menşei: IN GTIP No: 741980909000 ECCN: NAL: N Customer Material No: COPPER STRIP | 1 | SAP dışında tutulan stok |  |  |  | GP572161 | GD B3
| COPPER STRIP |  | PLE_Bar Cu-ETP-R300-SH-L-10x80x481x692 Menşei: IN GTIP No: 741980909000 ECCN: NAL: N Customer Material No: COPPER STRIP | 1 | SAP dışında tutulan stok |  |  |  | GP572164 | GD B3
| COPPER STRIP |  | PLE_Bar cu-ETP-R300-SH-L-10x80x404x631 Mensei: IN GTIP No: 741980909000 ECCN:NAL:NCustomer Material No: COPPER STRIP | 1 | SAP dışında tutulan stok |  |  |  | GP572385 | GD B3
| COPPER STRIP |  | PLE_Bar Cu-ETP-R300-SH-L-10x80x231x672 Menşei: IN GTIP No: 741980909000 ECCN: NAL: N Customer Material No: COPPER STRIP | 1 | SAP dışında tutulan stok |  |  |  | GP572166 | GD B3
| epcos highvoltage dc filtre capasitor |  | epcos highvoltage dc filtre capasitor | 36 | SAP dışında tutulan stok |  |  |  | GP500953 GP226936 | GD B3
| CAPACITOR |  | EPCOS_B32686-51474-K505 Menşei: ES GTIP No: 853225000000 ECCN: NAL: N Customer Material No: CAPACITOR | 36 | SAP dışında tutulan stok |  |  |  | GP226936 | GD B3
| GENERIC resıtancıa 150 ohm |  | GENERIC resıtancıa 150 ohm | 1 | SAP dışında tutulan stok |  |  |  | GP343861 | GD B3
| COOLANT |  | VAR_COOL_CEPSA SUPER COOLANT 50% PAL.EUR Menşei: ES GTIP No: 382000000000 ECCN: NAL: N Customer Material No: COOLANT | 220LT | SAP dışında tutulan stok |  |  |  |  | GD C3
| FUSE |  | FUS_BUS_PV-400A-3L-B-15 Menşei: HU GTIP No: 853610900012 ECCN:NAL: N Customer Material No: FUSE | 300 | SAP dışında tutulan stok |  |  |  | GP343344 TBD.01 | GD C2
| FUSE |  | FUS_BUS_PV-400A-3L-B-15 Menşei: HU GTIP No: 853610900012 ECCN:NAL: N Customer Material No: FUSE | 132 | SAP dışında tutulan stok |  |  |  | GP343344 TBD.01 | GD C3
| FUSE |  | PV-400A-3L-B-15 Menşei: HU GTIP No: 853610900012 ECCN: NAL: N Customer Material No: FUSE | 7 | SAP dışında tutulan stok |  |  |  | GP343344 | GD C3
| LS ELECTRİC AIR CIRCUIT BREAKER |  | LS ELECTRİC AIR CIRCUIT BREAKER | 1 | SAP dışında tutulan stok |  |  |  | GP560496 | GD D2
| CCU_ CONTROL CARD |  | CCU_S4D_SOC PV_SB Menşei: HU GTIP No: 850490900000 ECCN: NAL: N Customer Material No: CONTROL CARD | 1 | SAP dışında tutulan stok |  |  |  | GP586385 | GD B3 | 0
| Amphenol auxel BUSBAR skııp- PVI 3 XO UL Outdoor |  | Amphenol auxel BUSBAR skııp- PVI 3 XO UL Outdoor | 3 | SAP dışında tutulan stok |  |  |  | GP587207 | GD B3
| COOLING PUMP | GRUNDFOS | CM10-3 B-R-A-E-A00E F-A-A-N | 1 | SAP dışında tutulan stok |  |  |  | GP518927 95120839 | GD A3
| TESCOM 3 KVA ONLİNE UPS | TESCOM | TROS+ 103 | 1 | SAP dışında tutulan stok |  |  |  | 900032304130674 | GD C2
| UPS Akü Giriş Sigorta | ETI | Giriş Sigorta CH 14X51 | 9 | SAP dışında tutulan stok |  |  |  | 2630019 | GD B3
| UPS Akü Giriş Sigorta | ETI | Giriş Sigorta CH 22X58 | 9 | SAP dışında tutulan stok |  |  |  | 2640021 | GD B3
| BİMETAL PAPUÇ | SUTEM | 35-8 | 9 | SAP dışında tutulan stok |  |  |  |  | GD B3
| 5*2,5mm2 Kablo | ÖZNUR | 5*2,5mm2 NHXMH KABLO | 150 M |  | SM000263 |  |  |  | GD E2
| 5*2,5mm2 Kablo | PRYSMAN | 5*6mm2 NHXMH KABLO |  |  | SM000264 |  |  |  | GD A3
| ABB MOTOR MEKANİZMASI | ABB | 1SDA066460R1 | 4 |  | YP004192 | YP |  |  | GD A2
| 1x120/25 mm² OG Kablo Başlığı | RAYCHEM | tek damarlı XLPE kablo için | 3 | SAP | YP004123 | YP |  |  | GD B1

## IT DOLABI
|  |  |  | AMBAR YERLEŞİM FORMU | [7 empty] | Doküman No | FRM-OPR.GNL-02
[12 empty] | Yayın Tarihi | 2014-08-20
[12 empty] | Rev No | 1
[12 empty] | Rev Tarihi | 2018-11-07
[12 empty] | Sayfa No | Sayfa 1/1
S.NO | MALZEMENİN ADI |  | MARKA | TİPİ-AÇIKLAMA |  | ADET | RAF NO | GİRİŞ T. | ÇIKIŞ T. | TESLİM A. | TESLİM E. | RAF ÖMRÜ | GİRİŞ-ÇIKIŞ SEBEBİ
1 | KONNEKTÖR PENSESİ | KONNEKTÖR PENSESİ |  |  |  | 1 | IT Dolap 2
2 | FİBER OPTİK LAZER | FİBER OPTİK LAZER |  |  |  | 1 | IT Dolap 2
3 | OPTİK GÜÇ ÖLÇER | OPTİK GÜÇ ÖLÇER |  |  |  | 1 | IT Dolap 2
4 | KABLO TEST CİHAZI | KABLO TEST CİHAZI |  |  |  | 1 | IT Dolap 2
5 | YAN KESKİ ELEKTRONİKÇİ | YAN KESKİ ELEKTRONİKÇİ |  |  |  | 1 | IT Dolap 2
6 | MİNİ KABLO SOYUCU | MİNİ KABLO SOYUCU |  |  |  | 1 | IT Dolap 2
7 | KEPKEP PENSE | KEPKEP PENSE |  |  |  | 1 | IT Dolap 2
8 | DİJİTUS CONVERTOR | DİJİTUS CONVERTOR |  |  |  | 1 | IT Dolap 2
9 | KONSOL BAĞLANTI KABLOSU | KONSOL BAĞLANTI KABLOSU |  |  |  | 1 | IT Dolap 2
10 | USB TO MİNİ USB B KABLO | USB TO MİNİ USB B KABLO |  |  |  | 1 | IT Dolap 2
11 | USB TO USB B KABLO | USB TO USB B KABLO |  |  |  | 1 | IT Dolap 2
12 | CAT6 PATCH 0,5 M | CAT6 PATCH 0,5 M |  |  |  | 4 | IT Dolap 2
13 | CAT6 PATCH 1,0 M | CAT6 PATCH 1,0 M |  |  |  | 2 | IT Dolap 2
14 | CAT6 PATCH 2,0 M | CAT6 PATCH 2,0 M |  |  |  | 2 | IT Dolap 2
15 | CAT6 PATCH 3,0 M | CAT6 PATCH 3,0 M |  |  |  | 2 | IT Dolap 2
16 | FİBER PATCH | FİBER PATCH |  |  |  | 2 | IT Dolap 2
17 | CAT6 SOKET | CAT6 SOKET |  |  |  | 10 | IT Dolap 2
18 | CAT6A-7 SOKET | CAT6A-7 SOKET |  |  |  | 5 | IT Dolap 2
19 | RJ45 Dişi Soket | RJ45 Dişi Soket |  |  |  | 1 | IT Dolap 2
20 | MAKET BIÇAĞI | MAKET BIÇAĞI |  |  |  | 1 | IT Dolap 2
21 | Proses PC |  | HP |  |  | 1 | IT Dolap 2
22
23
24
25
26
27
28
29
30
31
32
33
34
35
36
37
38
39
40
HAZIRLAYAN |  |  |  |  | KONTROL EDEN |  |  |  |  | ONAYLAYAN
Orhan KURT |  |  |  |  | Mustafa TOPUZ |  |  |  |  | Tuna GÜVEN
İsmail BEYHAN

## XLPE Kablo Depo Alanı
|  |  | AMBAR YERLEŞİM FORMU | [7 empty] | Doküman No | FRM-OPR.GNL-02
[11 empty] | Yayın Tarihi | 2014-08-20
[11 empty] | Rev No | 1
[11 empty] | Rev Tarihi | 2018-11-07
[11 empty] | Sayfa No | Sayfa 1/1
S.NO | MALZEMENİN ADI | MARKA | TİPİ-AÇIKLAMA |  | ADET | RAF NO | GİRİŞ T. | ÇIKIŞ T. | TESLİM A. | TESLİM E. | RAF ÖMRÜ | GİRİŞ-ÇIKIŞ SEBEBİ
1 | İç ihtiyaç trafosunun tekerlekleri |  | Kutu içerisinde |  | 4 |  | 2020-11-22
2 | XLPE Kablo |  | AL 1*400 mm |  | 50 m |  | 2021-04-16 | 2024-01-04 | Özgür KOŞAR |  |  | T15 Kablo Eki
3 | XLPE Kablo |  | AL 1*300 mm |  | 50 m |  | 2021-04-16 | 2024-01-04 | Özgür KOŞAR |  |  | T15 Kablo Eki
4 | XLPE Kablo |  | AL 1*240 mm |  | 43 |  | 2021-04-16 | 2023-08-13 |  |  |  | 7 m. Koru RES e gönderildi.
5 | XLPE Kablo |  | CU 1*240 mm |  | 150 m |  | 2021-04-16
6 | XLPE Kablo |  | AL 1*630 mm |  | 100 m |  | 2021-04-16
7 | XLPE Kablo |  | AL 1*500 mm |  | 50 m |  | 2021-04-16
8 | XLPE Kablo |  | AL 1*400 mm |  | 50 m |  | 2024-02-22 |  |  |  |  | GE geri teslim
8 | XLPE Kablo |  | AL 1*300 mm |  | 50 m |  | 2024-08-28 |  |  |  |  | GE geri teslim
10 | DC Combiner Box Kablo |  | 1*400 mm |  | 100 m |  | 2026-09-04 |  |  |  |  | SM000253
11 | GÜÇ Trafosu Topraklama Kablosu |  |  |  | 20 m |  | 2026-09-04 |  |  |  |  | SM000261
12 | SİWO-KUL B10 1*400 mm 3.3/ 4.2 |  | 1*400 mm |  | 100 m |  | 2026-09-04 |  |  |  |  | SM000262
13 | OG Kablo N2XS(FL)(2Y |  | Anr 1*120*25 mm 35 |  | 150 m |  | 2026-09-04 |  |  |  |  | SM000265
14 | OG Kablo N2XS(FL)(2Y |  | Anr1*95*16 mm 35k |  | 150 m |  | 2026-09-04 |  |  |  |  | SM000266
15 | OG Kablo NA2XS(FL)(2Y |  | Anr1*150*25 mm 3 |  | 100 m |  | 2026-09-04 |  |  |  |  | SM000267
16 | OG Kablo NA2XS(FL)(2Y |  | Anr1*185*25 mm 3 |  | 50 m |  | 2026-09-04 |  |  |  |  | SM000268
17
18
19
20
21
22
23
24
25
26
27
28
29
30
31
32
33
34
35
36
37
38
39
40
HAZIRLAYAN |  |  |  | KONTROL EDEN |  |  |  |  | ONAYLAYAN
Orhan KURT |  |  |  | Mustafa TOPUZ |  |  |  |  | Tuna GÜVEN
İsmail BEYHAN

## TALİ TM
|  |  |  | AMBAR YERLEŞİM FORMU | [7 empty] | Doküman No | FRM-OPR.GNL-02
[12 empty] | Yayın Tarihi | 2014-08-20
[12 empty] | Rev No | 1
[12 empty] | Rev Tarihi | 2018-11-07
[12 empty] | Sayfa No | Sayfa 1/1
S.NO | MALZEMENİN ADI |  | MARKA | TİPİ-AÇIKLAMA |  | ADET | RAF NO | GİRİŞ T. | ÇIKIŞ T. | TESLİM A. | TESLİM E. | RAF ÖMRÜ | GİRİŞ-ÇIKIŞ SEBEBİ
1 | Decathlon Şişme Yatak | Decathlon Şişme Yatak | Decathlon |  |  | 2 | 1 | 2020-11-18
2 | Parça Temizlik Bezi | Parça Temizlik Bezi |  |  |  | 2 | 1 | 2020-11-22
3 | IT Malzemeler | IT Malzemeler |  |  |  | 1 | 2 | 2020-11-18
4 | Cisco Switch | Cisco Switch | Cisco |  |  | 1 | 2 | 2020-11-18
5 | El feneri | El feneri | Watton | Watton wt-407 100W Şarjlı El Feneri Projektör | Watton wt-407 100W Şarjlı El Feneri Projektör | 1 | 2 | 2020-11-18
6 | Emniyet Zinciri Plastik | Emniyet Zinciri Plastik |  | Kımızı - Beyaz Plastik | Kımızı - Beyaz Plastik |  | 3 | 2020-11-22
7 | Mekanik Ekipman | Mekanik Ekipman |  |  |  |  | 3
8 | İSG MALZEME | İSG MALZEME |  |  |  |  | 3
9 | PENS AMPERMETRE | PENS AMPERMETRE | Fluke | FLUKE 376FC 100A TRU RMS (PENS AMPERMETRE) | FLUKE 376FC 100A TRU RMS (PENS AMPERMETRE) | 1 | 3 | 2020-11-18
10 | İzole Manevra Stankası | İzole Manevra Stankası |  |  |  | 1 | 4
11 | OG Dedektör | OG Dedektör |  |  |  | 1 | 4
12 | İZELTAŞ 5 Gözlü Dolu Mekanik Takım Çanta | İZELTAŞ 5 Gözlü Dolu Mekanik Takım Çanta |  | 5 mm Krom Şerit Metre Kısa Bits Tutucu 6,3x30 10 Lu Bits Takım 25 mm 4,5x80 Rod Yıldız Tornavida 6x100 Rod Yıldız Tornavida 3x80 Rod Düz Tornavida 4x100 Rod Düz Tornavida 5x125 Rod Düz Tornavida 6x150 Rod Düz Tornavida 135 mm Kontrol Kalemi 240 mm Üniversal Fort Pense 1/2 Lokma Anahtar 10 mm 1/2 Lokma Anahtar 11 mm 1/2 Lokma Anahtar 12 mm 1/2 Lokma Anahtar 13 mm 1/2 Lokma Anahtar 14 mm 1/2 Lokma Anahtar 15 mm 1/2 Lokma Anahtar 17 mm 1/2 Lokma Anahtar 19 mm 1/2 Lokma Anahtar 22 mm 1/2 Lokma Anahtar 24 mm 1/2 Lokma Anahtar 27 mm 1/2 Lokma Anahtar 30 mm 1/2 Lokma Anahtar 32 mm 1/2 Uzun Ara Kol 250 mm 1/2 Mafsal 70 mm 1/2 Cırcır Kolu 32 Diş 250 mm Kısa Kombine Anahtar 8 mm Kısa Kombine Anahtar 9 mm Kısa Kombine Anahtar 10 mm Kısa Kombine Anahtar 11 mm Kısa Kombine Anahtar 12 mm Kısa Kombine Anahtar 13 mm Kısa Kombine Anahtar 14 mm Kısa Kombine Anahtar 17 mm Kısa Kombine Anahtar 19 mm Kısa Kombine Anahtar 22 mm 160 mm Opak Yan Keski 180 mm Opak Kombine Pense 160 mm Opak Uzun Düz Kargaburun | 5 mm Krom Şerit Metre Kısa Bits Tutucu 6,3x30 10 Lu Bits Takım 25 mm 4,5x80 Rod Yıldız Tornavida 6x100 Rod Yıldız Tornavida 3x80 Rod Düz Tornavida 4x100 Rod Düz Tornavida 5x125 Rod Düz Tornavida 6x150 Rod Düz Tornavida 135 mm Kontrol Kalemi 240 mm Üniversal Fort Pense 1/2 Lokma Anahtar 10 mm 1/2 Lokma Anahtar 11 mm 1/2 Lokma Anahtar 12 mm 1/2 Lokma Anahtar 13 mm 1/2 Lokma Anahtar 14 mm 1/2 Lokma Anahtar 15 mm 1/2 Lokma Anahtar 17 mm 1/2 Lokma Anahtar 19 mm 1/2 Lokma Anahtar 22 mm 1/2 Lokma Anahtar 24 mm 1/2 Lokma Anahtar 27 mm 1/2 Lokma Anahtar 30 mm 1/2 Lokma Anahtar 32 mm 1/2 Uzun Ara Kol 250 mm 1/2 Mafsal 70 mm 1/2 Cırcır Kolu 32 Diş 250 mm Kısa Kombine Anahtar 8 mm Kısa Kombine Anahtar 9 mm Kısa Kombine Anahtar 10 mm Kısa Kombine Anahtar 11 mm Kısa Kombine Anahtar 12 mm Kısa Kombine Anahtar 13 mm Kısa Kombine Anahtar 14 mm Kısa Kombine Anahtar 17 mm Kısa Kombine Anahtar 19 mm Kısa Kombine Anahtar 22 mm 160 mm Opak Yan Keski 180 mm Opak Kombine Pense 160 mm Opak Uzun Düz Kargaburun | 1 | 4
13 | İZELTAŞ 8420 Elektrikçi Takım Çantası (5 Gözlü - Dolu) | İZELTAŞ 8420 Elektrikçi Takım Çantası (5 Gözlü - Dolu) |  | KOD İÇERİK 05881 50 005 PLASTİK ŞERİT METRE, 5m 1 4782 19 6120 İZOLELİ BİTS TUTUCU 6,3X120 1 4800 00 8106 6'LI BİTS TAKIM 1 0600 01 1010 KURBAĞACIK ANAHTAR 10" 1 4101 DÜZ SÜNGÜSÜ İZOLELİ TORNAVİDA 4x100-5,5x125-4,5x80-6x100 4 4550 17 0135 KONTROL KALEMİ 135 1 4550 17 0190 KONTRO KALEMİ 190 1 4772 19 0060 İZOLELİ LOKMA UÇLU TORNAVİDA 6-7-8-10-13 5 0340 CIRCIR KOMBİNE 8-10-12-13-17-19 mm 6 4900 00 3110 10'LU İZELTAŞ ALLEN ANAHTAR 1 4500 KLEMENS DÜZ TORNAVİDA 3x80-3x100-3x125-3x60-4x80 5 3700 16 4160 160 mm ROD İZOLE YAN KESKİ 1 3220 13 4160 ROD İZOLE UZUN DÜZ KARGABURUN 160 mm 1 3020 12 4180 ROD İZOLE KOMBİNE PENSE 180 mm 1 | KOD İÇERİK 05881 50 005 PLASTİK ŞERİT METRE, 5m 1 4782 19 6120 İZOLELİ BİTS TUTUCU 6,3X120 1 4800 00 8106 6'LI BİTS TAKIM 1 0600 01 1010 KURBAĞACIK ANAHTAR 10" 1 4101 DÜZ SÜNGÜSÜ İZOLELİ TORNAVİDA 4x100-5,5x125-4,5x80-6x100 4 4550 17 0135 KONTROL KALEMİ 135 1 4550 17 0190 KONTRO KALEMİ 190 1 4772 19 0060 İZOLELİ LOKMA UÇLU TORNAVİDA 6-7-8-10-13 5 0340 CIRCIR KOMBİNE 8-10-12-13-17-19 mm 6 4900 00 3110 10'LU İZELTAŞ ALLEN ANAHTAR 1 4500 KLEMENS DÜZ TORNAVİDA 3x80-3x100-3x125-3x60-4x80 5 3700 16 4160 160 mm ROD İZOLE YAN KESKİ 1 3220 13 4160 ROD İZOLE UZUN DÜZ KARGABURUN 160 mm 1 3020 12 4180 ROD İZOLE KOMBİNE PENSE 180 mm 1 | 1 | 4
14 | Yangın Tüpleri | Yangın Tüpleri |  |  |  | 9 | 5 | 2021-08-21
15 | Masa Altı Çöp Kovası | Masa Altı Çöp Kovası |  |  |  | 1 | 6
16 | Z Peçetelik | Z Peçetelik |  |  |  | 1 | 6
17 | Securitas Hijyen Malzemeleri | Securitas Hizyen Malzemeleri |  | Maske, Eldiven | Maske, Eldiven |  | 7
18 | Acil Durum Erzakları | Acil Durum Erzakları |  |  |  |  | 7
19 | Peçete | Peçete |  |  |  |  | 8
20 | Bardak Su | Bardak Su |  |  |  |  | 0
21 | Jel Akü | Jel Akü | İnform Vision | İnform Vision 12V 2Ah | İnform Vision 12V 2Ah | 1 | 9 | 2020-11-22
22 | Plastik Spiral | Plastik Spiral |  | Gri | Gri | 100 | 9
23 | Kar Küreği | Kar Küreği | Üniversal | üniversal | üniversal | 1 | 9 | 2020-11-18
24 | Damacana Su | Damacana Su |  |  |  |  | 10
25 | İş Eldiveni |  | Annsel | Annsel 48-126 EDGE Eldiven |  | 8 | 3 | 2022-05-25
26 | Oto Yıkama Makinası |  | Bosch | Bosch Universal Aquatak 135 Basınçlı Yıkama |  | 1 | 7 | 2020-11-22
27
28
29
30
31
32
33
34
35
36
37
38
39
40
HAZIRLAYAN |  |  |  |  | KONTROL EDEN |  |  |  |  | ONAYLAYAN
Orhan KURT |  |  |  |  | Mustafa TOPUZ |  |  |  |  | Tuna GÜVEN
İsmail BEYHAN

## YG ETİKET GÖRSELLERİ
SAROS RES YG EKİPMANLARINA AİT ETİKET BİLGİLERİ
| ANA TM | [5 empty] | TALİ TM
| FİDER İSİMLERİ | [5 empty] | FİDER İSMİ
EKİPMAN İSMİ | TRAFO-A FİDERİ | TALİ TM FİDERİ | KOCALAR RES FİDERİ | ÇAN R.S. TM FİDERİ | TRANSFER FİDERİ | ANA BARA | TRAFO-B / ANA TM FİDERİ
STEP UP TRAFO | ETİKET | [5 empty] | ETİKET
PARAFUDR | ETİKET | [5 empty] | ETİKET
GERİLİM TRAFOSU | ETİKET | ETİKET | ETİKET | ETİKET | ETİKET | ETİKET | ETİKET
AKIM TRAFOSU | ETİKET | ETİKET | ETİKET | ETİKET |  |  | ETİKET
HAT AYIRICISI | ETİKET | ETİKET | ETİKET | ETİKET |  |  | ETİKET
KESİCİ | ETİKET | ETİKET | ETİKET | ETİKET | ETİKET |  | ETİKET
BARA AYIRICISI | ETİKET | ETİKET | ETİKET | ETİKET | ETİKET |  | ETİKET
TOPRAK AYIRICI | ETİKET | ETİKET | ETİKET | ETİKET | ETİKET | ETİKET | ETİKET
TRANSFER AYIRICISI | ETİKET | ETİKET | ETİKET | ETİKET | ETİKET
NÖTR DİRENCİ | ETİKET | [5 empty] | ETİKET
NÖTR DİRENCİ AKIM TRAFOSU | ETİKET | [5 empty] | ETİKET
NÖTR DİRENCİ GERİLİM TRAFOSU | ETİKET | [5 empty] | ETİKET
SERVİS TRAFOSU | ETİKET | [5 empty] | ETİKET